## титул
Филиал ПАО "РусГидро" - "Воткинская ГЭС"
Утверждаю Главный инженер филиала ПАО "РусГидро" - "Воткинская ГЭС" __________________Э.М. Скрипка "____"_____________2015г.
ПЕРЕЧЕНЬ
Типовых бланков переключений
г. Чайковский 2015

## 1.ГА
1-01 | 1 | Ввод в работу ГГ-1
1-02 | 1 | Ввод в работу ГГ-2
1-03 | 1 | Ввод в работу ГГ-3
1-04 | 1 | Ввод в работу ГГ-4
1-05 | 1 | Ввод в работу ГГ-5
1-06 | 1 | Ввод в работу ГГ-6
1-07 | 1 | Ввод в работу ГГ-7
1-08 | 1 | Ввод в работу ГГ-8
1-09 | 1 | Ввод в работу ГГ-9
1-10 | 1 | Ввод в работу ГГ-10
1-11 | 1 | Вывод в ремонт ГГ-1
1-12 | 1 | Вывод в ремонт ГГ-2
1-13 | 1 | Вывод в ремонт ГГ-3
1-14 | 1 | Вывод в ремонт ГГ-4
1-15 | 1 | Вывод в ремонт ГГ-5
1-16 | 1 | Вывод в ремонт ГГ-6
1-17 | 1 | Вывод в ремонт ГГ-7
1-18 | 1 | Вывод в ремонт ГГ-8
1-19 | 1 | Вывод в ремонт ГГ-9
1-20 | 1 | Вывод в ремонт ГГ-10

## 2.ОРУ110
2-01 | 2 | Вывод в ремонт 1СШ-110 кВ с переводом всех присоединений на 2СШ-110 кв.
2-02 | 2 | Ввод в работу 1СШ-110 кв. Вариант 1. Опробование от ВЛ-110 кВ Каучук.
2-03 | 2 | Ввод в работу 1СШ-110 кв. Вариант 2. Опробование от ШСВ-110 кВ.
2-04 | 2 | Вывод в ремонт 2СШ-110 кВ с переводом всех присоединений на 1СШ-110 кВ.
2-05 | 2 | Ввод в работу 2СШ-110 кВ. Вариант 1. Опробование от ВЛ-110 кВ ЧаТЭЦ.
2-06 | 2 | Ввод в работу 2СШ-110 кВ. Вариант 2. Опробование от ШСВ-110 кВ.
2-07 | 2 | Вывод в ремонт ОСШ-110 кВ.
2-08 | 2 | Ввод в резерв ОСШ-110 кВ.
2-09 | 2 | Вывод в ремонт ТН 1СШ-110 кВ на время более 2 часов.
2-10 | 2 | Ввод в работу ТН 1СШ-110 кВ (ТН 1СШ-110 кВ был в ремонте более 2 часов).
2-11 | 2 | Вывод в ремонт ТН 1СШ-110 кВ на время до 2 часов.
2-12 | 2 | Ввод в работу ТН 1СШ-110 кВ (ТН 1СШ-110 кВ был в ремонте менее 2 часов).
2-13 | 2 | Вывод в ремонт ТН 2СШ-110 кВ на время более 2 часов.
2-14 | 2 | Ввод в работу ТН 2СШ-110 кВ (ТН 2СШ-110 кВ был в ремонте более 2 часов).
2-15 | 2 | Вывод в ремонт ТН 2СШ-110 кВ на время до 2 часов.
2-16 | 2 | Ввод в работу ТН 2СШ-110 кВ (ТН 2СШ-110 кВ был в ремонте менее 2 часов).
2-17 | 2 | Вывод в ремонт ШСВ-110 кВ.
2-18 | 2 | Ввод в работу ШСВ-110 кВ.
2-19 | 2 | Вывод в ремонт ОВ-110 кВ.
2-20 | 2 | Ввод в резерв ОВ-110 кВ.
2-21 | 2 | Вывод в ремонт В-110 кВ Светлая.
2-22 | 2 | Ввод в работу В-110 кВ Светлая.
2-23 | 2 | Вывод в ремонт В-110 кВ Ивановка.
2-24 | 2 | Ввод в работу В-110 кВ Ивановка.
2-25 | 2 | Вывод в ремонт В-110 кВ Водозабор-1.
2-26 | 2 | Ввод в работу В-110 кВ Водозабор-1.
2-27 | 2 | Вывод в ремонт В-110 кВ Водозабор-2.
2-28 | 2 | Ввод в работу В-110 кВ Водозабор-2.
2-29 | 2 | Вывод в ремонт В-110 кВ Каучук.
2-30 | 2 | Ввод в работу В-110 кВ Каучук.
2-31 | 2 | Вывод в ремонт В-110 кВ ЧаТЭЦ.
2-32 | 2 | Ввод в работу В-110 кВ ЧаТЭЦ.
2-33 | 2 | Вывод в ремонт В-110 кВ КШТ-1.
2-34 | 2 | Ввод в работу В-110 кВ КШТ-1.
2-35 | 2 | Вывод в ремонт В-110 кВ КШТ-2.
2-36 | 2 | Ввод в работу В-110 кВ КШТ-2.
2-37 | 2 | Вывод в ремонт В-110 кВ Берёзовка.
2-38 | 2 | Ввод в работу В-110 кВ Берёзовка.
2-39 | 2 | Вывод в ремонт В-110 кВ Дубовая.
2-40 | 2 | Ввод в работу В-110 кВ Дубовая.
2-41 | 2 | Вывод в ремонт В-110 кВ 1Т.
2-42 | 2 | Ввод в работу В-110 кВ 1Т.
2-43 | 2 | Вывод в ремонт В-110 кВ 5,6АТ.
2-44 | 2 | Ввод в работу В-110 кВ 5,6АТ.
2-45 | 2 | Вывод в ремонт ВЛ-110 кВ Светлая.
2-46 | 2 | Ввод в работу ВЛ-110 кВ Светлая.
2-47 | 2 | Вывод в ремонт ВЛ-110 кВ Ивановка.
2-48 | 2 | Ввод в работу ВЛ-110 кВ Ивановка.
2-49 | 2 | Вывод в ремонт ВЛ-110 кВ Водозабор-1.
2-50 | 2 | Ввод в работу ВЛ-110 кВ Водозабор-1.
2-51 | 2 | Вывод в ремонт ВЛ-110 кВ Водозабор-2.
2-52 | 2 | Ввод в работу ВЛ-110 кВ Водозабор-2.
2-53 | 2 | Вывод в ремонт ВЛ-110 кВ Каучук.
2-54 | 2 | Ввод в работу ВЛ-110 кВ Каучук.
2-55 | 2 | Вывод в ремонт ВЛ-110 кВ ЧаТЭЦ.
2-56 | 2 | Ввод в работу ВЛ-110 кВ ЧаТЭЦ.
2-57 | 2 | Вывод в ремонт ВЛ-110 кВ КШТ-1.
2-58 | 2 | Ввод в работу ВЛ-110 кВ КШТ-1.
2-59 | 2 | Вывод в ремонт ВЛ-110 кВ КШТ-2.
2-60 | 2 | Ввод в работу ВЛ-110 кВ КШТ-2.
2-61 | 2 | Вывод в ремонт ВЛ-110 кВ Берёзовка.
2-62 | 2 | Ввод в работу ВЛ-110 кВ Берёзовка.
2-63 | 2 | Вывод в ремонт ВЛ-110 кВ Дубовая.
2-64 | 2 | Ввод в работу ВЛ-110 кВ Дубовая.
2-65 | 2 | Вывод в ремонт В 110кВ Водозабор-1(ДФЗ в ремонте)
2-66 | 2 | Ввод в работу В 110кВ Водозабор-1(ДФЗ в ремонте)
2-67 | 2 | Вывод в ремонт В 110кВ Водозабор-2(ДФЗ в ремонте)
2-68 | 2 | Ввод в работу В 110кВ Водозабор-2(ДФЗ в ремонте)
2-69 | 2 | Вывод в ремонт В 110кВ Каучук(ДФЗ в ремонте)
2-70 | 2 | Ввод в работу В 110кВ Каучук(ДФЗ в ремонте)
2-71 | 2 | Вывод в ремонт В 110кВ ЧаТЭЦ(ДФЗ в ремонте)
2-72 | 2 | Ввод в работу В 110кВ ЧаТЭЦ(ДФЗ в ремонте)
2-73 | 2 | Вывод в ремонт В 110кВ Березовка(ДФЗ в ремонте)
2-74 | 2 | Ввод в работу В 110кВ Березовка(ДФЗ в ремонте)
2-75 | 2 | Вывод в ремонт В 110кВ Дубовая(ДФЗ в ремонте)
2-76 | 2 | Ввод в работу В 110кВ Дубовая(ДФЗ в ремонте)

## 3.1.ОРУ220
3-01 | 3 | Вывод в ремонт 1СШ-220 кВ с переводом всех присоединений на 2СШ-220 кВ.
3-02 | 3 | Ввод в работу 1СШ-220 кВ. Вариант 1. Опробование от ВЛ-220 кВ Каучук-1
3-03 | 3 | Ввод в работу 1СШ-220 кВ. Вариант 2. Опробование от ШСВ-220 кВ
3-04 | 3 | Вывод в ремонт 2СШ-220 кВ с переводом всех присоединений на 1СШ-220 кВ.
3-05 | 3 | Ввод в работу 2СШ-220 кВ. Вариант 1. Опробование от ВЛ-220 кВ Каучук-2
3-06 | 3 | Ввод в работу 2СШ-220 кВ. Вариант 2. Опробование от ШСВ-220 кВ
3-07 | 3 | Вывод в ремонт ОСШ-220кВ
3-08 | 3 | Ввод в резерв ОСШ-220кВ
3-09 | 3 | Вывод в ремонт ТН 1СШ-220 кВ на время более 2 часов
3-10 | 3 | Ввод в работу ТН 1СШ-220 кВ. (ТН 1СШ-220 кВ в ремонте более 2 часов)
3-11 | 3 | Вывод в ремонт ТН 1СШ-220 кВ на время до 2 часов
3-12 | 3 | Ввод в работу ТН 1СШ-220 кВ. (ТН 1СШ-220 кВ в ремонте до 2 часов)
3-13 | 3 | Вывод в ремонт ТН 2СШ-220 кВ на время более 2 часов
3-14 | 3 | Ввод в работу ТН 2СШ-220 кВ. (ТН 2СШ-220 кВ в ремонте более 2 часов)
3-15 | 3 | Вывод в ремонт ТН 2СШ-220 кВ на время до 2 часов
3-16 | 3 | Ввод в работу ТН 2СШ-220 кВ. (ТН 2СШ-220 кВ в ремонте до 2 часов)
3-17 | 3 | Вывод в ремонт ШСВ-220 кВ
3-18 | 3 | Ввод в работу ШСВ-220 кВ
3-19 | 3 | Вывод в ремонт ОВ-220 кВ
3-20 | 3 | Ввод в резерв ОВ-220 кВ
3-21 | 3 | Вывод в ремонт В-220 кВ Ижевск 1
3-22 | 3 | Ввод в работу В-220 кВ Ижевск 1
3-23 | 3 | Вывод в ремонт В-220 кВ Ижевск 2
3-24 | 3 | Ввод в работу В-220 кВ Ижевск 2
3-25 | 3 | Вывод в ремонт В-220 кВ Каучук-1
3-26 | 3 | Ввод в работу В-220 кВ Каучук-1
3-27 | 3 | Вывод в ремонт В-220 кВ Каучук-2
3-28 | 3 | Ввод в работу В-220 кВ Каучук-2
3-29 | 3 | Вывод в ремонт В-220 кВ Светлая
3-30 | 3 | Ввод в работу В-220 кВ Светлая
3-31 | 3 | Вывод в ремонт В-220 кВ 2АТГ
3-32 | 3 | Ввод в работу В-220 кВ 2АТГ
3-33 | 3 | Вывод в ремонт В-220 кВ 3АТГ
3-34 | 3 | Ввод в работу В-220 кВ 3АТГ
3-35 | 3 | Вывод в ремонт В-220 кВ 4Т
3-36 | 3 | Ввод в работу В-220 кВ 4Т
3-37 | 3 | Вывод в ремонт В-220 кВ 5,6 АТ
3-38 | 3 | Ввод в работу В-220 кВ 5,6 АТ
3-39 | 3 | Вывод в ремонт ВЛ-220 кВ Ижевск 1
3-40 | 3 | Ввод в работу ВЛ-220 кВ Ижевск 1
3-41 | 3 | Вывод в ремонт ВЛ-220 кВ Ижевск 2
3-42 | 3 | Ввод в работу ВЛ-220 кВ Ижжевск 2
3-43 | 3 | Вывод в ремонт ВЛ-220 кВ Каучук-1
3-44 | 3 | Ввод в работу ВЛ-220 кВ Каучук-1
3-45 | 3 | Вывод в ремонт ВЛ-220 кВ Каучук-2
3-46 | 3 | Ввод в работу ВЛ-220 кВ Каучук-2
3-47 | 3 | Вывод в ремонт ВЛ-220 кВ Светлая
3-48 | 3 | Ввод в работу ВЛ-220 кВ Светлая

## 3.2.ОРУ220
3-49 | 3 | Вывод В-220 кВ Ижевск 1(ДФЗ в ремонте)
3-50 | 3 | Ввод В-220 кВ Ижевск 1(ДФЗ в ремонте)
3-51 | 3 | Вывод В-220 кВ Ижевск 2(ДФЗ в ремонте)
3-52 | 3 | Ввод В-220 кВ Ижевск 2(ДФЗ в ремонте)
3-53 | 3 | Вывод В 220 Каучук-1(ДФЗ в ремонте)
3-54 | 3 | Ввод В-220 кВ Каучук 1(ДФЗ в ремонте)
3-55 | 3 | Вывод В-220 кВ Каучук 2(ДФЗ в ремонте)
3-56 | 3 | Ввод В-220 кВ Каучук 2(ДФЗ в ремонте)
3-57 | 3 | Вывод В-220 кВ Светлая(ДФЗ в ремонте)
3-58 | 3 | Ввод В-220 кВ Светлая(ДФЗ в ремонте)

## 4.КРУЭ500
4-01 | 4 | Вывод в ремонт ВЛ-500 кВ Воткинская ГЭС-Емелино
4-02 | 4 | Ввод в работу ВЛ-500 кВ Воткинская ГЭС-Емелино
4-03 | 4 | Вывод в ремонт ВЛ-500 кВ Воткинская ГЭС-Кармановская ГРЭС
4-04 | 4 | Ввод в работу ВЛ-500 кВ Воткинская ГЭС-Кармановская ГРЭС
4-05 | 4 | Вывод в ремонт ВЛ-500 кВ Воткинская ГЭС-Вятка
4-06 | 4 | Ввод в работу ВЛ-500 кВ Воткинская ГЭС-Вятка
4-07 | 4 | Вывод в ремонт В-1-500 кВ Емелино
4-08 | 4 | Ввод в работу В-1-500 кВ Емелино
4-09 | 4 | Вывод в ремонт В-2-500 кВ Емелино
4-10 | 4 | Ввод в работу В-2-500 кВ Емелино
4-11 | 4 | Вывод в ремонт В-1-500 кВ Карманово
4-12 | 4 | Ввод в работу В-1-500 кВ Карманово
4-13 | 4 | Вывод в ремонт В-2-500 кВ Карманово
4-14 | 4 | Ввод в работу В-2-500 кВ Карманово
4-15 | 4 | Вывод в ремонт В-1-500 кВ Вятка
4-16 | 4 | Ввод в работу В-1-500 кВ Вятка
4-17 | 4 | Вывод в ремонт В-2-500 кВ Вятка
4-18 | 4 | Ввод в работу В-2-500 кВ Вятка
4-19 | 4 | Вывод в ремонт 1СШ-500 кВ
4-20 | 4 | Ввод в работу 1СШ-500 кВ. Вариант №1. Опробование 1СШ-500 кВ от В-220 кВ 2АТГ
4-21 | 4 | Ввод в работу 1СШ-500 кВ. Вариант №2. Опробование 1СШ-500 кВ от 1В-500 кВ Емелино
4-22 | 4 | Вывод в ремонт 2СШ-500 кВ
4-23 | 4 | Ввод в работу 2СШ-500 кВ. Вариант №1. Опробование 2СШ-500 кВ от В-220 кВ 3АТГ
4-24 | 4 | Ввод в работу 2СШ-500 кВ. Вариант №2. Опробование 2СШ-500 кВ от 2В-500 кВ Емелино
4-25 | 4 | Вывод в ремонт Р 500 кВ Емелино
4-26 | 4 | Ввод в работу Р 500 кВ Емелино
4-27 | 4 | Вывод в ремонт Р 500 кВ Вятка
4-28 | 4 | Ввод в работу Р 500 кВ Вятка
4-29 | 4 | Вывод в ремонт ТН-1-500
4-30 | 4 | Ввод в работу ТН-1-500
4-31 | 4 | Вывод в ремонт ТН-2-500
4-32 | 4 | Ввод в работу ТН-2-500

## 5.Трансформаторы
5-01 | 5 | Вывод в ремонт трансформатора 1Т.
5-02 | 5 | Ввод в работу трансформатора 1Т.
5-03 | 5 | Вывод в ремонт автотрансформатора 2АТГ
5-04 | 5 | Ввод в работу автотрансформатора 2АТГ
5-05 | 5 | Вывод в ремонт автотрансформатора 3АТГ
5-06 | 5 | Ввод в работу автотрансформатора 3АТГ
5-07 | 5 | Вывод в ремонт трансформатора 4Т
5-08 | 5 | Ввод в работу трансформатора 4Т
5-09 | 5 | Вывод в ремонт автотрансформаторов 5,6АТ
5-10 | 5 | Ввод в работу автотрансформаторов 5,6АТ
5-11 | 5 | Вывод в ремонт автотрансформатора 5АТ
5-12 | 5 | Ввод в работу автотрансформатора 5АТ
5-13 | 5 | Вывод в ремонт автотрансформатора 6АТ
5-14 | 5 | Ввод в работу автотрансформатора 6АТ
5-15 | 5 | Вывод в ремонт трнасформатора 7Т
5-16 | 5 | Ввод в работу трнасформатора 7Т
5-17 | 5 | Вывод в ремонт трнасформатора 8Т
5-18 | 5 | Ввод в работу трнасформатора 8Т
5-19 | 5 | Вывод в ремонт трнасформатора 9Т
5-20 | 5 | Ввод в работу трнасформатора 9Т
5-21 | 5 | Вывод МЗ-1 1Т
5-22 | 5 | Ввод МЗ-1 1Т
5-23 | 5 | Вывод МЗ-2 1Т
5-24 | 5 | Ввод МЗ-2 1Т
5-25 | 5 | Вывод МЗ-1 2АТГ
5-26 | 5 | Ввод МЗ-1 2АТГ
5-27 | 5 | Вывод МЗ-2 2АТГ
5-28 | 5 | Ввод МЗ-2 2АТГ
5-29 | 5 | Вывод КСЗ 500 2АТГ
5-30 | 5 | Ввод КСЗ 500 2АТГ
5-31 | 5 | Вывод МЗ-1 3АТГ
5-32 | 5 | Ввод МЗ-1 3АТГ
5-33 | 5 | Вывод МЗ-2 3АТГ
5-34 | 5 | Ввод МЗ-2 3АТГ
5-35 | 5 | Вывод КСЗ 500 3АТГ
5-36 | 5 | Ввод КСЗ 500 3АТГ
5-37 | 5 | Вывод МЗ-1 4Т
5-38 | 5 | Ввод МЗ-1 4Т
5-39 | 5 | Вывод МЗ-2 4Т
5-40 | 5 | Ввод МЗ-2 4Т
5-41 | 5 | Вывод МЗ-1 5АТ
5-42 | 5 | Ввод МЗ-1 5АТ
5-43 | 5 | Вывод МЗ-2 5АТ
5-44 | 5 | Ввод МЗ-2 5АТ
5-45 | 5 | Вывод МЗ-1 6АТ
5-46 | 5 | Ввод МЗ-1 6АТ
5-47 | 5 | Вывод МЗ-2 6АТ
5-48 | 5 | Ввод МЗ-2 6АТ
5-49 | 5 | Вывод ДЗП-220 5,6АТ
5-50 | 5 | Ввод ДЗП-220 5,6АТ
5-51 | 5 | Вывод ДЗП-110 5,6 АТ
5-52 | 5 | Ввод ДЗП-110 5,6 АТ

## 6.1 РЗА и ПА 110
6.1-01 | 6 | Вывод ДЗШ-110 кВ
6.1-02 | 6 | Ввод ДЗШ-110 кВ
6.1-03 | 6 | Вывод ДФЗ ВЛ-110 кВ Водозабор-1 (ВЛ-110 кВ питается через свой В)
6.1-04 | 6 | Ввод ДФЗ ВЛ-110 кВ Водозабор-1 (ВЛ-110 кВ питается через свой В)
6.1-05 | 6 | Вывод ДФЗ ВЛ-110 кВ Водозабор-2 (ВЛ-110 кВ питается через свой В)
6.1-06 | 6 | Ввод ДФЗ ВЛ-110 кВ Водозабор-2 (ВЛ-110 кВ питается через свой В)
6.1-07 | 6 | Вывод ДФЗ ВЛ-110 кВ Каучук (ВЛ-110 кВ питается через свой В)
6.1-08 | 6 | Ввод ДФЗ ВЛ-110 кВ Каучук (ВЛ-110 кВ питается через свой В)
6.1-09 | 6 | Вывод ДФЗ ВЛ-110 кВ ЧаТЭЦ (ВЛ-110 кВ питается через свой В)
6.1-10 | 6 | Ввод ДФЗ ВЛ-110 кВ ЧаТЭЦ (ВЛ-110 кВ питается через свой В)
6.1-11 | 6 | Вывод ДФЗ ВЛ-110 кВ Берёзовка (на ПС «Берёзовка» отключена ремонтная перемычка, ВЛ-110 кВ питается через свой В)
6.1-12 | 6 | Ввод ДФЗ ВЛ-110 кВ Берёзовка (на ПС «Берёзовка» отключена ремонтная перемычка, ВЛ-110 кВ питается через свой В)
6.1-13 | 6 | Вывод ДФЗ ВЛ-110 кВ Берёзовка (на ПС «Берёзовка» включена ремонтная перемычка, ВЛ-110 кВ питается через свой В)
6.1-14 | 6 | Ввод ДФЗ ВЛ-110 кВ Берёзовка (на ПС «Берёзовка» включена ремонтная перемычка, ВЛ-110 кВ питается через свой В)
6.1-15 | 6 | Вывод ДФЗ ВЛ-110 кВ Дубовая (на ПС «Дубовая» отключена ремонтная перемычка, ВЛ-110 кВ питается через свой В)
6.1-16 | 6 | Ввод ДФЗ BЛ-110 кВ Дубовая (на ПС «Дубовая» отключена ремонтная перемычка, BЛ-110 кВ питается через свой В)
6.1-17 | 6 | Вывод ДФЗ BЛ-110 кВ Дубовая (на ПС «Дубовая» включена ремонтная перемычка, BЛ-110 кВ питается через свой В)
6.1-18 | 6 | Ввод ДФЗ BЛ-110 кВ Дубовая (на ПС «Дубовая» включена ремонтная перемычка, BЛ-110 кВ питается через свой В)
6.1-19 | 6 | Вывод ДФЗ ВЛ-110 кВ Водозабор-1 (ВЛ-110 кВ питается через ОВ-110кВ)
6.1-20 | 6 | Ввод ДФЗ ВЛ-110 кВ Водозабор-1 (ВЛ-110 кВ питается через ОВ-110кВ)
6.1-21 | 6 | Вывод ДФЗ ВЛ-110 кВ Водозабор-2 (ВЛ-110 кВ питается через ОВ-110кВ)
6.1-22 | 6 | Ввод ДФЗ ВЛ-110 кВ Водозабор-2 (ВЛ-110 кВ питается через ОВ-110кВ)
6.1-23 | 6 | Вывод ДФЗ ВЛ-110 кВ Каучук (ВЛ-110 кВ питается через ОВ-110кВ)
6.1-24 | 6 | Ввод ДФЗ ВЛ-110 кВ Каучук (ВЛ-110 кВ питается через ОВ-110кВ)
6.1-25 | 6 | Вывод ДФЗ ВЛ-110 кВ ЧаТЭЦ (ВЛ-110 кВ питается через ОВ-110кВ)
6.1-26 | 6 | Ввод ДФЗ ВЛ-110 кВ ЧаТЭЦ (ВЛ-110 кВ питается через ОВ-110кВ)
6.1-27 | 6 | Вывод ДФЗ ВЛ-110 кВ Берёзовка (на ПС «Берёзовка» отключена ремонтная перемычка, ВЛ-110 кВ питается через ОВ-110кВ)
6.1-28 | 6 | Ввод ДФЗ ВЛ-110 кВ Берёзовка (на ПС «Берёзовка» отключена ремонтная перемычка, ВЛ-110 кВ питается через ОВ-110кВ)
6.1-29 | 6 | Вывод ДФЗ ВЛ-110 кВ Берёзовка (на ПС «Берёзовка» включена ремонтная перемычка, ВЛ-110 кВ питается через ОВ-110кВ)
6.1-30 | 6 | Ввод ДФЗ ВЛ-110 кВ Берёзовка (на ПС «Берёзовка» включена ремонтная перемычка, ВЛ-110 кВ питается через ОВ-110кВ)
6.1-31 | 6 | Вывод ДФЗ ВЛ-110 кВ Дубовая (на ПС «Дубовая» отключена ремонтная перемычка, ВЛ-110 кВ питается через ОВ-110кВ)
6.1-32 | 6 | Ввод ДФЗ BЛ-110 кВ Дубовая (на ПС «Дубовая» отключена ремонтная перемычка, BЛ-110 кВ питается через ОВ-110кВ)
6.1-33 | 6 | Вывод ДФЗ BЛ-110 кВ Дубовая (на ПС «Дубовая» включена ремонтная перемычка, BЛ-110 кВ питается через ОВ-110кВ)
6.1-34 | 6 | Ввод ДФЗ BЛ-110 кВ Дубовая (на ПС «Дубовая» включена ремонтная перемычка, BЛ-110 кВ питается черезОВ-110кВ)

## 6.2 РЗА и ПА 220
6.2-01 | 6 | Вывод ДЗШ-220 кВ
6.2-02 | 6 | Ввод ДЗШ-220 кВ
6.2-03 | 6 | Вывод ДФЗ BЛ-220 кВ Иж-1 (ВЛ-220 кВ питается через свой В)
6.2-04 | 6 | Ввод ДФЗ BЛ-220 кВ Иж-1 (ВЛ-220 кВ питается через свой В)
6.2-05 | 6 | Вывод ДФЗ BЛ-220 кВ Иж-2 (ВЛ-220 кВ питается через свой В)
6.2-06 | 6 | Ввод ДФЗ BЛ-220 кВ Иж-2 (ВЛ-220 кВ питается через свой В)
6.2-07 | 6 | Вывод ДФЗ BЛ-220 кВ Каучук-1 (ВЛ-220 кВ питается через свой В)
6.2-08 | 6 | Ввод ДФЗ BЛ-220 кВ Каучук-1 (ВЛ-220 кВ питается через свой В)
6.2-09 | 6 | Вывод ДФЗ BЛ-220 кВ Каучук-2 (ВЛ-220 кВ питается через свой В)
6.2-10 | 6 | Ввод ДФЗ BЛ-220 кВ Каучук-2 (ВЛ-220 кВ питается через свой В)
6.2-11 | 6 | Вывод ДФЗ BЛ-220 кВ Светлая (ВЛ-220 кВ питается через свой В)
6.2-12 | 6 | Ввод ДФЗ BЛ-220 кВ Светлая (ВЛ-220 кВ питается через свой В)
6.2-13 | 6 | Вывод ДФЗ BЛ-220 кВ Иж-1 (ВЛ-220 кВ питается через ОВ-220 кВ)
6.2-14 | 6 | Ввод ДФЗ BЛ-220 кВ Иж-1 (ВЛ-220 кВ питается через ОВ-220 кВ)
6.2-15 | 6 | Вывод ДФЗ BЛ-220 кВ Иж-2 (ВЛ-220 кВ питается через ОВ-220 кВ)
6.2-16 | 6 | Ввод ДФЗ BЛ-220 кВ Иж-2 (ВЛ-220 кВ питается через ОВ-220 кВ)
6.2-17 | 6 | Вывод ДФЗ BЛ-220 кВ Каучук-1 (ВЛ-220 кВ питается через ОВ-220 кВ)
6.2-18 | 6 | Ввод ДФЗ BЛ-220 кВ Каучук-1 (ВЛ-220 кВ питается через ОВ-220 кВ)
6.2-19 | 6 | Вывод ДФЗ BЛ-220 кВ Каучук-2 (ВЛ-220 кВ питается через ОВ-220 кВ)
6.2-20 | 6 | Ввод ДФЗ BЛ-220 кВ Каучук-2 (ВЛ-220 кВ питается через ОВ-220 кВ)
6.2-21 | 6 | Вывод ДФЗ BЛ-220 кВ Светлая (ВЛ-220 кВ питается через ОВ-220 кВ)
6.2-22 | 6 | Ввод ДФЗ BЛ-220 кВ Светлая (ВЛ-220 кВ питается через ОВ-220 кВ)
6.2-23 | 6 | Вывод АПЧ
6.2-24 | 6 | Ввод АПЧ
6.2-25 | 6 | Вывод АОПО (МКПА-1) ВЛ-220 кВ Ижевск-1,2 (для смены уставок)
6.2-26 | 6 | Ввод АОПО (МКПА-1) ВЛ-220 кВ Ижевск-1,2 (для смены уставок)
6.2-27 | 6 | Вывод АОПО (МКПА-2) ВЛ-220 кВ Ижевск-1,2 (для смены уставок)
6.2-28 | 6 | Ввод АОПО (МКПА-2) ВЛ-220 кВ Ижевск-1,2 (для смены уставок)
6.2-29 | 6 | Вывод АОПО (МКПА-1) ВЛ 220 Ижевск-1,2 (для проведения ТО)
6.2-30 | 6 | Ввод АОПО (МКПА-1) ВЛ 220 Ижевск-1,2 (после проведения ТО)
6.2-31 | 6 | Вывод АОПО (МКПА-2) ВЛ 220 Ижевск-1,2 (для проведения ТО)
6.2-32 | 6 | Ввод АОПО (МКПА-2) ВЛ 220 Ижевск-1,2 (после проведения ТО)

## 6.3 РЗА и ПА 500
6.3-01 | 6 | Вывод ДЗШ 1СШ-500 кВ КРУЭ 1 комплект
6.3-02 | 6 | Ввод ДЗШ 1СШ-500 кВ КРУЭ 1 комплект
6.3-03 | 6 | Вывод ДЗШ 2СШ-500 кВ КРУЭ 1 комплект
6.3-04 | 6 | Ввод ДЗШ 2СШ-500 кВ КРУЭ 1 комплект
6.3-05 | 6 | Вывод ДЗШ 1СШ-500 кВ КРУЭ 2 комплект
6.3-06 | 6 | Ввод ДЗШ 1СШ-500 кВ КРУЭ 2 комплект
6.3-07 | 6 | Вывод ДЗШ 2СШ-500 кВ КРУЭ 2 комплект
6.3-08 | 6 | Ввод ДЗШ 2СШ-500 кВ КРУЭ 2 комплект
6.3-09 | 6 | Вывод ДЗОШ ВЛ-500 кВ Емелино
6.3-10 | 6 | Ввод ДЗОШ ВЛ-500 кВ Емелино
6.3-11 | 6 | Вывод ДЗОШ ВЛ-500 кВ КаГРЭС
6.3-12 | 6 | Ввод ДЗОШ ВЛ-500 кВ КаГРЭС
6.3-13 | 6 | Вывод ДЗОШ ВЛ-500 кВ Вятка
6.3-14 | 6 | Ввод ДЗОШ ВЛ-500 кВ Вятка
6.3-15 | 6 | Вывод РЗ 1к (ДФЗ) ВЛ-500 кВ Емелино
6.3-16 | 6 | Ввод РЗ 1к (ДФЗ) ВЛ-500 кВ Емелино
6.3-17 | 6 | Вывод РЗ 1к (ДФЗ) ВЛ-500 кВ КаГРЭС
6.3-18 | 6 | Ввод РЗ 1к (ДФЗ) ВЛ-500 кВ КаГРЭС
6.3-19 | 6 | Вывод РЗ 1к (ДФЗ) ВЛ-500 кВ Вятка
6.3-20 | 6 | Ввод РЗ 1к (ДФЗ) ВЛ-500 кВ Вятка
6.3-21 | 6 | Вывод РЗ 2к (ДЗ, ТНЗНП, МФО, ОАПВ) ВЛ-500 кВ Емелино
6.3-22 | 6 | Ввод РЗ 2к (ДЗ, ТНЗНП, МФО, ОАПВ) ВЛ-500 кВ Емелино
6.3-23 | 6 | Вывод РЗ 3к (ДЗ, ТНЗНП, МФО, ОАПВ) ВЛ-500 кВ Емелино
6.3-24 | 6 | Ввод РЗ 3к (ДЗ, ТНЗНП, МФО, ОАПВ) ВЛ-500 кВ Емелино
6.3-25 | 6 | Вывод РЗ 2к (ДЗ, ТНЗНП, МФО, ОАПВ) ВЛ-500 кВ КаГРЭС
6.3-26 | 6 | Ввод РЗ 2к (ДЗ, ТНЗНП, МФО, ОАПВ) ВЛ-500 кВ КаГРЭС
6.3-27 | 6 | Вывод РЗ 3к (ДЗ, ТНЗНП, МФО, ОАПВ) ВЛ-500 кВ КаГРЭС
6.3-28 | 6 | Ввод РЗ 3к (ДЗ, ТНЗНП, МФО, ОАПВ) ВЛ-500 кВ КаГРЭС
6.3-29 | 6 | Вывод РЗ 2к (ДЗ, ТНЗНП, МФО, ОАПВ) ВЛ-500 кВ Вятка
6.3-30 | 6 | Ввод РЗ 2к (ДЗ, ТНЗНП, МФО, ОАПВ) ВЛ-500 кВ Вятка
6.3-31 | 6 | Вывод РЗ 3к (ДЗ, ТНЗНП, МФО, ОАПВ) ВЛ-500 кВ Вятка
6.3-32 | 6 | Ввод РЗ 3к (ДЗ, ТНЗНП, МФО, ОАПВ) ВЛ-500 кВ Вятка
6.3-33 | 6 | Вывод защит реактора 1к ВЛ-500 кВ Емелино
6.3-34 | 6 | Ввод защит реактора 1к ВЛ-500 кВ Емелино
6.3-35 | 6 | Вывод защит реактора 2к ВЛ-500 кВ Емелино
6.3-36 | 6 | Ввод защит реактора 2к ВЛ-500 кВ Емелино
6.3-37 | 6 | Вывод защит реактора 1к ВЛ-500 кВ Вятка
6.3-38 | 6 | Ввод защит реактора 1к ВЛ-500 кВ Вятка
6.3-39 | 6 | Вывод защит реактора 2к ВЛ-500 кВ Вятка
6.3-40 | 6 | Ввод защит реактора 2к ВЛ-500 кВ Вятка
6.3-41 | 6 | Вывод АУВ В-1-500 кВ Емелино
6.3-42 | 6 | Ввод АУВ В-1-500 кВ Емелино
6.3-43 | 6 | Вывод АУВ В-2-500 кВ Емелино
6.3-44 | 6 | Ввод АУВ В-2-500 кВ Емелино
6.3-45 | 6 | Вывод АУВ В-1-500 кВ КаГРЭС
6.3-46 | 6 | Ввод АУВ В-1-500 кВ КаГРЭС
6.3-47 | 6 | Вывод АУВ В-2-500 кВ КаГРЭС
6.3-48 | 6 | Ввод АУВ В-2-500 кВ КаГРЭС
6.3-49 | 6 | Вывод АУВ В-1-500 кВ Вятка
6.3-50 | 6 | Ввод АУВ В-1-500 кВ Вятка
6.3-51 | 6 | Вывод АУВ В-2-500 кВ Вятка
6.3-52 | 6 | Ввод АУВ В-2-500 кВ Вятка
6.3-53 | 6 | Вывод АУВ В Реактора 500 кВ Емелино
6.3-54 | 6 | Ввод АУВ В Реактора 500 кВ Емелино
6.3-55 | 6 | Вывод АУВ В Реактора 500 кВ Вятка
6.3-56 | 6 | Ввод АУВ В Реактора 500 кВ Вятка
6.3-57 | 6 | Вывод АОПО (МКПА-1) АТГ-2
6.3-58 | 6 | Ввод АОПО (МКПА-1) АТГ-2
6.3-59 | 6 | Вывод АОПО (МКПА-2) АТГ-2
6.3-60 | 6 | Ввод АОПО (МКПА-2) АТГ-2
6.3-61 | 6 | Вывод АОПО (МКПА-1) АТГ-3
6.3-62 | 6 | Ввод АОПО (МКПА-1) АТГ-3
6.3-63 | 6 | Вывод АОПО (МКПА-2) АТГ-3
6.3-64 | 6 | Ввод АОПО (МКПА-2) АТГ-3
6.3-65 | 6 | Вывод МКПА-1 ВЛ 500 Емелино
6.3-66 | 6 | Ввод МКПА-1 ВЛ 500 Емелино
6.3-67 | 6 | Вывод МКПА-2 ВЛ 500 Емелино
6.3-68 | 6 | Ввод МКПА-2 ВЛ 500 Емелино
6.3-69 | 6 | Вывод МКПА-1 ВЛ 500 КаГРЭС
6.3-70 | 6 | Ввод МКПА-1 ВЛ 500 КаГРЭС
6.3-71 | 6 | Вывод МКПА-2 ВЛ 500 КаГРЭС
6.3-72 | 6 | Ввод МКПА-2 ВЛ 500 КаГРЭС
6.3-73 | 6 | Вывод МКПА-1 ВЛ 500 Вятка
6.3-74 | 6 | Ввод МКПА-1 ВЛ 500 Вятка
6.3-75 | 6 | Вывод МКПА-2 ВЛ 500 Вятка
6.3-76 | 6 | Ввод МКПА-2 ВЛ 500 Вятка
6.3-77 | 6 | Вывод в ремонт полукомплекта 1 АРУ
6.3-78 | 6 | Ввод в работу полукомплекта 1 АРУ
6.3-79 | 6 | Вывод в ремонт полукомплекта 2 АРУ.
6.3-80 | 6 | Ввод в работу полукомплекта 2 АРУ
6.3-81 | 6 | Вывод в ремонт полукомплектов 1 и 2 АРУ на базе УПАЭ
6.3-82 | 6 | Ввод в работу полукомплектов 1 и 2 АРУ на базе УПАЭ
6.3-83 | 6 | Вывод ОАПВ ВЛ-500 кВ Емелино (ТАПВ в работе)
6.3-84 | 6 | Ввод в работу ОАПВ ВЛ-500 кВ Емелино
6.3-85 | 6 | Вывод ОАПВ ВЛ-500 кВ КаГРЭС (ТАПВ в работе)
6.3-86 | 6 | Ввод в работу ОАПВ ВЛ-500 кВ КаГРЭС
6.3-87 | 6 | Вывод ОАПВ ВЛ-500 кВ Вятка (ТАПВ в работе)
6.3-88 | 6 | Ввод в работу ОАПВ ВЛ-500 кВ Вятка

## 7.1 АКА ВЛ 220
7.1-01 | 7 | Вывод передатчика АКА-676 кГц ВЛ-220 кВ Ижевск 1.
7.1-02 | 7 | Ввод передатчика АКА-676 кГц ВЛ-220 кВ Ижевск 1.
7.1-03 | 7 | Вывод приемника АКА-592 кГц ВЛ-220 кВ Ижевск 1.
7.1-04 | 7 | Ввод приемника АКА-592 кГц ВЛ-220 кВ Ижевск 1.
7.1-05 | 7 | Вывод передатчика АКА-548 кГц ВЛ-220 кВ Ижевск 2.
7.1-06 | 7 | Ввод передатчика АКА-548 кГц ВЛ-220 кВ Ижевск 2.
7.1-07 | 7 | Вывод приемника АКА-580 кГц ВЛ-220 кВ Ижевск 2.
7.1-08 | 7 | Ввод приемника АКА-580 кГц ВЛ-220 кВ Ижевск 2.
7.1-09 | 7 | Вывод передатчика АКА-328 кГц ВЛ-220 кВ Светлая.
7.1-10 | 7 | Ввод передатчика АКА-328 кГц ВЛ-220 кВ Светлая.
7.1-11 | 7 | Вывод приемника АКА-936 кГц ВЛ-220 кВ Каучук 1.
7.1-12 | 7 | Ввод приемника АКА-936 кГц ВЛ-220 кВ Каучук 1.
7.1-13 | 7 | Вывод приемника АКА-648 кГц ВЛ-220 кВ Ижевск 2.
7.1-14 | 7 | Ввод приемника АКА-648 кГц ВЛ-220 кВ Ижевск 2.

## 7.2 АКА ВЛ 500
7.2-01 | 7 | Вывод передатчика АКА-16 кГц ВЛ-500 кВ Емелино.
7.2-02 | 7 | Ввод передатчика АКА-16 кГц ВЛ-500 кВ Емелино.
7.2-03 | 7 | Вывод приемника АКА-20 кГц ВЛ-500 кВ Емелино.
7.2-04 | 7 | Ввод приемника АКА-20 кГц ВЛ-500 кВ Емелино.
7.2-05 | 7 | Вывод приема-передатчика АКСТ-406 кГц ВЛ-500 кВ КаГРЭС.
7.2-06 | 7 | Ввод приема-передатчика АКСТ-406 кГц ВЛ-500 кВ КаГРЭС.
7.2-07 | 7 | Вывод передатчика АКА-468 кГц ВЛ-500 кВ КаГРЭС.
7.2-08 | 7 | Ввод передатчика АКА-468 кГц ВЛ-500 кВ КаГРЭС.
7.2-09 | 7 | Вывод приемника АКА-512 кГц ВЛ-500 кВ КаГРЭС.
7.2-10 | 7 | Ввод приемника АКА-512 кГц ВЛ-500 кВ КаГРЭС.
7.2-11 | 7 | Вывод приемника АКА-96 кГц ВЛ-500 кВ Вятка.
7.2-12 | 7 | Ввод приемника АКА-96 кГц ВЛ-500 кВ Вятка.
7.2-13 | 7 | Вывод передатчика АКА-116 кГц ВЛ-500 кВ Вятка.
7.2-14 | 7 | Ввод передатчика АКА-116 кГц ВЛ-500 кВ Вятка.

## 8. КРУ 6кВ
8-01 | 8 | Вывод в ремонт КРУ-1
8-02 | 8 | Ввод в работу КРУ-1
8-03 | 8 | Вывод в ремонт КРУ-2
8-04 | 8 | Ввод в работу КРУ-2
8-05 | 8 | Вывод в ремонт КРУ-3
8-06 | 8 | Ввод в работу КРУ-3
8-07 | 8 | Вывод в ремонт перемычки КРУ-1 - КРУ-2
8-08 | 8 | Ввод в работу перемычки КРУ-1 - КРУ-2
8-09 | 8 | Вывод в ремонт перемычки КРУ-1 - КРУ-3
8-10 | 8 | Ввод в работу перемычки КРУ-1 - КРУ-3
8-11 | 8 | Вывод в ремонт перемычки КРУ-2 - КРУ-3
8-12 | 8 | Ввод в работу перемычки КРУ-2 - КРУ-3
8-13 | 8 | Вывод в ремонт трансформатора 21Т
8-14 | 8 | Ввод в работу трансформатора 21Т
8-15 | 8 | Вывод в ремонт трансформатора 22Т
8-16 | 8 | Ввод в работу трансформатора 22Т
8-17 | 8 | Вывод в ремонт трансформатора 23Т
8-18 | 8 | Ввод в работу трансформатора 23Т
8-19 | 8 | Вывод в ремонт трансформатора 24Т
8-20 | 8 | Ввод в работу трансформатора 24Т
8-21 | 8 | Вывод в ремонт трансформатора 25Т
8-22 | 8 | Ввод в работу трансформатора 25Т
8-23 | 8 | Вывод в ремонт трансформатора 26Т
8-24 | 8 | Ввод в работу трансформатора 26Т
8-25 | 8 | Вывод в ремонт трансформатора 27Т
8-26 | 8 | Ввод в работу трансформатора 27Т
8-27 | 8 | Вывод в ремонт трансформатора 28Т
8-28 | 8 | Ввод в работу трансформатора 28Т
8-29 | 8 | Вывод в ремонт трансформатора 29Т
8-30 | 8 | Ввод в работу трансформатора 29Т
8-31 | 8 | Вывод в ремонт трансформатора 30Т
8-32 | 8 | Ввод в работу трансформатора 30Т
8-33 | 8 | Вывод в ремонт трансформатора 31Т
8-34 | 8 | Ввод в работу трансформатора 31Т
8-35 | 8 | Вывод в ремонт трансформатора 32Т
8-36 | 8 | Ввод в работу трансформатора 32Т
8-37 | 8 | Вывод в ремонт трансформатора 33Т
8-38 | 8 | Ввод в работу трансформатора 33Т
8-39 | 8 | Вывод в ремонт трансформатора 34Т
8-40 | 8 | Ввод в работу трансформатора 34Т
8-41 | 8 | Вывод в ремонт трансформатора 35Т
8-42 | 8 | Ввод в работу трансформатора 35Т
8-43 | 8 | Вывод в ремонт трансформатора 36Т
8-44 | 8 | Ввод в работу трансформатора 36Т
8-45 | 8 | Вывод в ремонт трансформатора 37Т
8-46 | 8 | Ввод в работу трансформатора 37Т
8-47 | 8 | Вывод в ремонт трансформатора 38Т
8-48 | 8 | Ввод в работу трансформатора 38Т
8-49 | 8 | Вывод в ремонт трансформатора ТП-1
8-50 | 8 | Ввод в работу трансформатора ТП-1
8-51 | 8 | Вывод в ремонт трансформатора ТП-2
8-52 | 8 | Ввод в работу трансформатора ТП-2
8-53 | 8 | Вывод в ремонт трансформатора ТВИ
8-54 | 8 | Ввод в резерв трансформатора ТВИ
8-55 | 8 | Вывод в ремонт насоса №1 -1ВС
8-56 | 8 | Ввод в резерв насоса №1 -1ВС
8-57 | 8 | Вывод в ремонт насоса №1 -2ВС
8-58 | 8 | Ввод в резерв насоса №1 -2ВС
8-59 | 8 | Вывод в ремонт КЛ Шлюз-1
8-60 | 8 | Ввод в работу КЛ Шлюз-1
8-61 | 8 | Вывод в ремонт КЛ Шлюз-2
8-62 | 8 | Ввод в работу КЛ Шлюз-2
8-63 | 8 | Вывод в ремонт КЛ Фильтровальная-1
8-64 | 8 | Ввод в работу КЛ Фильтровальная-1
8-65 | 8 | Вывод в ремонт КЛ Фильтровальная-2
8-66 | 8 | Ввод в работу КЛ Фильтровальная-2

## Лист1
- | -1 | ОБП | Объект 0 | INSERT INTO TBPInfoTable (Number,Folder,Name,ObjectInfo) SELECT '-',-1,'ОБП','Объект 0'
1-01 | 1 | Ввод в работу ГГ-1 | ГГ-1 | INSERT INTO TBPInfoTable (Number,Folder,Name,ObjectInfo) SELECT '1-01',1,'Ввод в работу ГГ-1','ГГ-1'
1-02 | 1 | Ввод в работу ГГ-2 | ГГ-2 | INSERT INTO TBPInfoTable (Number,Folder,Name,ObjectInfo) SELECT '1-02',1,'Ввод в работу ГГ-2','ГГ-2'
1-03 | 1 | Ввод в работу ГГ-3 | ГГ-3 | INSERT INTO TBPInfoTable (Number,Folder,Name,ObjectInfo) SELECT '1-03',1,'Ввод в работу ГГ-3','ГГ-3'
1-04 | 1 | Ввод в работу ГГ-4 | ГГ-4 | INSERT INTO TBPInfoTable (Number,Folder,Name,ObjectInfo) SELECT '1-04',1,'Ввод в работу ГГ-4','ГГ-4'
1-05 | 1 | Ввод в работу ГГ-5 | ГГ-5 | INSERT INTO TBPInfoTable (Number,Folder,Name,ObjectInfo) SELECT '1-05',1,'Ввод в работу ГГ-5','ГГ-5'
1-06 | 1 | Ввод в работу ГГ-6 | ГГ-6 | INSERT INTO TBPInfoTable (Number,Folder,Name,ObjectInfo) SELECT '1-06',1,'Ввод в работу ГГ-6','ГГ-6'
1-07 | 1 | Ввод в работу ГГ-7 | ГГ-7 | INSERT INTO TBPInfoTable (Number,Folder,Name,ObjectInfo) SELECT '1-07',1,'Ввод в работу ГГ-7','ГГ-7'
1-08 | 1 | Ввод в работу ГГ-8 | ГГ-8 | INSERT INTO TBPInfoTable (Number,Folder,Name,ObjectInfo) SELECT '1-08',1,'Ввод в работу ГГ-8','ГГ-8'
1-09 | 1 | Ввод в работу ГГ-9 | ГГ-9 | INSERT INTO TBPInfoTable (Number,Folder,Name,ObjectInfo) SELECT '1-09',1,'Ввод в работу ГГ-9','ГГ-9'
1-10 | 1 | Ввод в работу ГГ-10 | ГГ-10 | INSERT INTO TBPInfoTable (Number,Folder,Name,ObjectInfo) SELECT '1-10',1,'Ввод в работу ГГ-10','ГГ-10'
1-11 | 1 | Вывод в ремонт ГГ-1 | ГГ-1 | INSERT INTO TBPInfoTable (Number,Folder,Name,ObjectInfo) SELECT '1-11',1,'Вывод в ремонт ГГ-1','ГГ-1'
1-12 | 1 | Вывод в ремонт ГГ-2 | ГГ-2 | INSERT INTO TBPInfoTable (Number,Folder,Name,ObjectInfo) SELECT '1-12',1,'Вывод в ремонт ГГ-2','ГГ-2'
1-13 | 1 | Вывод в ремонт ГГ-3 | ГГ-3 | INSERT INTO TBPInfoTable (Number,Folder,Name,ObjectInfo) SELECT '1-13',1,'Вывод в ремонт ГГ-3','ГГ-3'
1-14 | 1 | Вывод в ремонт ГГ-4 | ГГ-4 | INSERT INTO TBPInfoTable (Number,Folder,Name,ObjectInfo) SELECT '1-14',1,'Вывод в ремонт ГГ-4','ГГ-4'
1-15 | 1 | Вывод в ремонт ГГ-5 | ГГ-5 | INSERT INTO TBPInfoTable (Number,Folder,Name,ObjectInfo) SELECT '1-15',1,'Вывод в ремонт ГГ-5','ГГ-5'
1-16 | 1 | Вывод в ремонт ГГ-6 | ГГ-6 | INSERT INTO TBPInfoTable (Number,Folder,Name,ObjectInfo) SELECT '1-16',1,'Вывод в ремонт ГГ-6','ГГ-6'
1-17 | 1 | Вывод в ремонт ГГ-7 | ГГ-7 | INSERT INTO TBPInfoTable (Number,Folder,Name,ObjectInfo) SELECT '1-17',1,'Вывод в ремонт ГГ-7','ГГ-7'
1-18 | 1 | Вывод в ремонт ГГ-8 | ГГ-8 | INSERT INTO TBPInfoTable (Number,Folder,Name,ObjectInfo) SELECT '1-18',1,'Вывод в ремонт ГГ-8','ГГ-8'
1-19 | 1 | Вывод в ремонт ГГ-9 | ГГ-9 | INSERT INTO TBPInfoTable (Number,Folder,Name,ObjectInfo) SELECT '1-19',1,'Вывод в ремонт ГГ-9','ГГ-9'
1-20 | 1 | Вывод в ремонт ГГ-10 | ГГ-10 | INSERT INTO TBPInfoTable (Number,Folder,Name,ObjectInfo) SELECT '1-20',1,'Вывод в ремонт ГГ-10','ГГ-10'
2-01 | 2 | Вывод в ремонт 1СШ-110 кВ с переводом всех присоединений на 2СШ-110 кв. | 1СШ-110кВ | INSERT INTO TBPInfoTable (Number,Folder,Name,ObjectInfo) SELECT '2-01',2,'Вывод в ремонт 1СШ-110 кВ с переводом всех присоединений на 2СШ-110 кв.','1СШ-110кВ'
2-02 | 2 | Ввод в работу 1СШ-110 кв. Вариант 1. Опробование от ВЛ-110 кВ Каучук. | 1СШ-110кВ | INSERT INTO TBPInfoTable (Number,Folder,Name,ObjectInfo) SELECT '2-02',2,'Ввод в работу 1СШ-110 кв. Вариант 1. Опробование от ВЛ-110 кВ Каучук.','1СШ-110кВ'
2-03 | 2 | Ввод в работу 1СШ-110 кв. Вариант 2. Опробование от ШСВ-110 кВ. | 1СШ-110кВ | INSERT INTO TBPInfoTable (Number,Folder,Name,ObjectInfo) SELECT '2-03',2,'Ввод в работу 1СШ-110 кв. Вариант 2. Опробование от ШСВ-110 кВ. ','1СШ-110кВ'
2-04 | 2 | Вывод в ремонт 2СШ-110 кВ с переводом всех присоединений на 1СШ-110 кВ. | 2СШ-110кВ | INSERT INTO TBPInfoTable (Number,Folder,Name,ObjectInfo) SELECT '2-04',2,'Вывод в ремонт 2СШ-110 кВ с переводом всех присоединений на 1СШ-110 кВ.','2СШ-110кВ'
2-05 | 2 | Ввод в работу 2СШ-110 кВ. Вариант 1. Опробование от ВЛ-110 кВ ЧаТЭЦ. | 2СШ-110кВ | INSERT INTO TBPInfoTable (Number,Folder,Name,ObjectInfo) SELECT '2-05',2,'Ввод в работу 2СШ-110 кВ. Вариант 1. Опробование от ВЛ-110 кВ ЧаТЭЦ.','2СШ-110кВ'
2-06 | 2 | Ввод в работу 2СШ-110 кВ. Вариант 2. Опробование от ШСВ-110 кВ. | 2СШ-110кВ | INSERT INTO TBPInfoTable (Number,Folder,Name,ObjectInfo) SELECT '2-06',2,'Ввод в работу 2СШ-110 кВ. Вариант 2. Опробование от ШСВ-110 кВ.','2СШ-110кВ'
2-07 | 2 | Вывод в ремонт ОСШ-110 кВ. | ОСШ-110кВ | INSERT INTO TBPInfoTable (Number,Folder,Name,ObjectInfo) SELECT '2-07',2,'Вывод в ремонт ОСШ-110 кВ.','ОСШ-110кВ'
2-08 | 2 | Ввод в резерв ОСШ-110 кВ. | ОСШ-110кВ | INSERT INTO TBPInfoTable (Number,Folder,Name,ObjectInfo) SELECT '2-08',2,'Ввод в резерв ОСШ-110 кВ.','ОСШ-110кВ'
2-09 | 2 | Вывод в ремонт ТН 1СШ-110 кВ на время более 2 часов. | ТН 1СШ-110кВ | INSERT INTO TBPInfoTable (Number,Folder,Name,ObjectInfo) SELECT '2-09',2,'Вывод в ремонт ТН 1СШ-110 кВ на время более 2 часов.','ТН 1СШ-110кВ'
2-10 | 2 | Ввод в работу ТН 1СШ-110 кВ (ТН 1СШ-110 кВ был в ремонте более 2 часов). | ТН 1СШ-110кВ | INSERT INTO TBPInfoTable (Number,Folder,Name,ObjectInfo) SELECT '2-10',2,'Ввод в работу ТН 1СШ-110 кВ (ТН 1СШ-110 кВ был в ремонте более 2 часов).','ТН 1СШ-110кВ'
2-11 | 2 | Вывод в ремонт ТН 1СШ-110 кВ на время до 2 часов. | ТН 1СШ-110кВ | INSERT INTO TBPInfoTable (Number,Folder,Name,ObjectInfo) SELECT '2-11',2,'Вывод в ремонт ТН 1СШ-110 кВ на время до 2 часов.','ТН 1СШ-110кВ'
2-12 | 2 | Ввод в работу ТН 1СШ-110 кВ (ТН 1СШ-110 кВ был в ремонте менее 2 часов). | ТН 1СШ-110кВ | INSERT INTO TBPInfoTable (Number,Folder,Name,ObjectInfo) SELECT '2-12',2,'Ввод в работу ТН 1СШ-110 кВ (ТН 1СШ-110 кВ был в ремонте менее 2 часов).','ТН 1СШ-110кВ'
2-13 | 2 | Вывод в ремонт ТН 2СШ-110 кВ на время более 2 часов. | ТН 2СШ-110кВ | INSERT INTO TBPInfoTable (Number,Folder,Name,ObjectInfo) SELECT '2-13',2,'Вывод в ремонт ТН 2СШ-110 кВ на время более 2 часов.','ТН 2СШ-110кВ'
2-14 | 2 | Ввод в работу ТН 2СШ-110 кВ (ТН 2СШ-110 кВ был в ремонте более 2 часов). | ТН 2СШ-110кВ | INSERT INTO TBPInfoTable (Number,Folder,Name,ObjectInfo) SELECT '2-14',2,'Ввод в работу ТН 2СШ-110 кВ (ТН 2СШ-110 кВ был в ремонте более 2 часов).','ТН 2СШ-110кВ'
2-15 | 2 | Вывод в ремонт ТН 2СШ-110 кВ на время до 2 часов. | ТН 2СШ-110кВ | INSERT INTO TBPInfoTable (Number,Folder,Name,ObjectInfo) SELECT '2-15',2,'Вывод в ремонт ТН 2СШ-110 кВ на время до 2 часов.','ТН 2СШ-110кВ'
2-16 | 2 | Ввод в работу ТН 2СШ-110 кВ (ТН 2СШ-110 кВ был в ремонте менее 2 часов). | ТН 2СШ-110кВ | INSERT INTO TBPInfoTable (Number,Folder,Name,ObjectInfo) SELECT '2-16',2,'Ввод в работу ТН 2СШ-110 кВ (ТН 2СШ-110 кВ был в ремонте менее 2 часов).','ТН 2СШ-110кВ'
2-17 | 2 | Вывод в ремонт ШСВ-110 кВ. | ШСВ-110кВ | INSERT INTO TBPInfoTable (Number,Folder,Name,ObjectInfo) SELECT '2-17',2,'Вывод в ремонт ШСВ-110 кВ.','ШСВ-110кВ'
2-18 | 2 | Ввод в работу ШСВ-110 кВ. | ШСВ-110кВ | INSERT INTO TBPInfoTable (Number,Folder,Name,ObjectInfo) SELECT '2-18',2,'Ввод в работу ШСВ-110 кВ.','ШСВ-110кВ'
2-19 | 2 | Вывод в ремонт ОВ-110 кВ. | ОВ-110кВ | INSERT INTO TBPInfoTable (Number,Folder,Name,ObjectInfo) SELECT '2-19',2,'Вывод в ремонт ОВ-110 кВ.','ОВ-110кВ'
2-20 | 2 | Ввод в резерв ОВ-110 кВ. | ОВ-110кВ | INSERT INTO TBPInfoTable (Number,Folder,Name,ObjectInfo) SELECT '2-20',2,'Ввод в резерв ОВ-110 кВ.','ОВ-110кВ'
2-21 | 2 | Вывод в ремонт В-110 кВ Светлая. | В-110 кВ Светлая | INSERT INTO TBPInfoTable (Number,Folder,Name,ObjectInfo) SELECT '2-21',2,'Вывод в ремонт В-110 кВ Светлая.','В-110 кВ Светлая'
2-22 | 2 | Ввод в работу В-110 кВ Светлая. | В-110 кВ Светлая | INSERT INTO TBPInfoTable (Number,Folder,Name,ObjectInfo) SELECT '2-22',2,'Ввод в работу В-110 кВ Светлая.','В-110 кВ Светлая'
2-23 | 2 | Вывод в ремонт В-110 кВ Ивановка. | В-110 кВ Ивановка | INSERT INTO TBPInfoTable (Number,Folder,Name,ObjectInfo) SELECT '2-23',2,'Вывод в ремонт В-110 кВ Ивановка.','В-110 кВ Ивановка'
2-24 | 2 | Ввод в работу В-110 кВ Ивановка. | В-110 кВ Ивановка | INSERT INTO TBPInfoTable (Number,Folder,Name,ObjectInfo) SELECT '2-24',2,'Ввод в работу В-110 кВ Ивановка.','В-110 кВ Ивановка'
2-25 | 2 | Вывод в ремонт В-110 кВ Водозабор-1. | В-110 кВ Водозабор-1 | INSERT INTO TBPInfoTable (Number,Folder,Name,ObjectInfo) SELECT '2-25',2,'Вывод в ремонт В-110 кВ Водозабор-1.','В-110 кВ Водозабор-1'
2-26 | 2 | Ввод в работу В-110 кВ Водозабор-1. | В-110 кВ Водозабор-1 | INSERT INTO TBPInfoTable (Number,Folder,Name,ObjectInfo) SELECT '2-26',2,'Ввод в работу В-110 кВ Водозабор-1.','В-110 кВ Водозабор-1'
2-27 | 2 | Вывод в ремонт В-110 кВ Водозабор-2. | В-110 кВ Водозабор-2 | INSERT INTO TBPInfoTable (Number,Folder,Name,ObjectInfo) SELECT '2-27',2,'Вывод в ремонт В-110 кВ Водозабор-2.','В-110 кВ Водозабор-2'
2-28 | 2 | Ввод в работу В-110 кВ Водозабор-2. | В-110 кВ Водозабор-2 | INSERT INTO TBPInfoTable (Number,Folder,Name,ObjectInfo) SELECT '2-28',2,'Ввод в работу В-110 кВ Водозабор-2.','В-110 кВ Водозабор-2'
2-29 | 2 | Вывод в ремонт В-110 кВ Каучук. | В-110 кВ Каучук | INSERT INTO TBPInfoTable (Number,Folder,Name,ObjectInfo) SELECT '2-29',2,'Вывод в ремонт В-110 кВ Каучук.','В-110 кВ Каучук'
2-30 | 2 | Ввод в работу В-110 кВ Каучук. | В-110 кВ Каучук | INSERT INTO TBPInfoTable (Number,Folder,Name,ObjectInfo) SELECT '2-30',2,'Ввод в работу В-110 кВ Каучук.','В-110 кВ Каучук'
2-31 | 2 | Вывод в ремонт В-110 кВ ЧаТЭЦ. | В-110 кВ ЧаТЭЦ | INSERT INTO TBPInfoTable (Number,Folder,Name,ObjectInfo) SELECT '2-31',2,'Вывод в ремонт В-110 кВ ЧаТЭЦ.','В-110 кВ ЧаТЭЦ'
2-32 | 2 | Ввод в работу В-110 кВ ЧаТЭЦ. | В-110 кВ ЧаТЭЦ | INSERT INTO TBPInfoTable (Number,Folder,Name,ObjectInfo) SELECT '2-32',2,'Ввод в работу В-110 кВ ЧаТЭЦ.','В-110 кВ ЧаТЭЦ'
2-33 | 2 | Вывод в ремонт В-110 кВ КШТ-1. | В-110 кВ КШТ-1 | INSERT INTO TBPInfoTable (Number,Folder,Name,ObjectInfo) SELECT '2-33',2,'Вывод в ремонт В-110 кВ КШТ-1.','В-110 кВ КШТ-1'
2-34 | 2 | Ввод в работу В-110 кВ КШТ-1. | В-110 кВ КШТ-1 | INSERT INTO TBPInfoTable (Number,Folder,Name,ObjectInfo) SELECT '2-34',2,'Ввод в работу В-110 кВ КШТ-1.','В-110 кВ КШТ-1'
2-35 | 2 | Вывод в ремонт В-110 кВ КШТ-2. | В-110 кВ КШТ-2 | INSERT INTO TBPInfoTable (Number,Folder,Name,ObjectInfo) SELECT '2-35',2,'Вывод в ремонт В-110 кВ КШТ-2.','В-110 кВ КШТ-2'
2-36 | 2 | Ввод в работу В-110 кВ КШТ-2. | В-110 кВ КШТ-2 | INSERT INTO TBPInfoTable (Number,Folder,Name,ObjectInfo) SELECT '2-36',2,'Ввод в работу В-110 кВ КШТ-2.','В-110 кВ КШТ-2'
2-37 | 2 | Вывод в ремонт В-110 кВ Берёзовка. | В-110 кВ Березовка | INSERT INTO TBPInfoTable (Number,Folder,Name,ObjectInfo) SELECT '2-37',2,'Вывод в ремонт В-110 кВ Берёзовка.','В-110 кВ Березовка'
2-38 | 2 | Ввод в работу В-110 кВ Берёзовка. | В-110 кВ Березовка | INSERT INTO TBPInfoTable (Number,Folder,Name,ObjectInfo) SELECT '2-38',2,'Ввод в работу В-110 кВ Берёзовка.','В-110 кВ Березовка'
2-39 | 2 | Вывод в ремонт В-110 кВ Дубовая. | В-110 кВ Дубовая | INSERT INTO TBPInfoTable (Number,Folder,Name,ObjectInfo) SELECT '2-39',2,'Вывод в ремонт В-110 кВ Дубовая.','В-110 кВ Дубовая'
2-40 | 2 | Ввод в работу В-110 кВ Дубовая. | В-110 кВ Дубовая | INSERT INTO TBPInfoTable (Number,Folder,Name,ObjectInfo) SELECT '2-40',2,'Ввод в работу В-110 кВ Дубовая.','В-110 кВ Дубовая'
2-41 | 2 | Вывод в ремонт В-110 кВ 1Т. | В-110 кВ 1Т | INSERT INTO TBPInfoTable (Number,Folder,Name,ObjectInfo) SELECT '2-41',2,'Вывод в ремонт В-110 кВ 1Т.','В-110 кВ 1Т'
2-42 | 2 | Ввод в работу В-110 кВ 1Т. | В-110 кВ 1Т | INSERT INTO TBPInfoTable (Number,Folder,Name,ObjectInfo) SELECT '2-42',2,'Ввод в работу В-110 кВ 1Т.','В-110 кВ 1Т'
2-43 | 2 | Вывод в ремонт В-110 кВ 5,6АТ. | В-110 кВ 5,6АТ | INSERT INTO TBPInfoTable (Number,Folder,Name,ObjectInfo) SELECT '2-43',2,'Вывод в ремонт В-110 кВ 5,6АТ.','В-110 кВ 5,6АТ'
2-44 | 2 | Ввод в работу В-110 кВ 5,6АТ. | В-110 кВ 5,6АТ | INSERT INTO TBPInfoTable (Number,Folder,Name,ObjectInfo) SELECT '2-44',2,'Ввод в работу В-110 кВ 5,6АТ.','В-110 кВ 5,6АТ'
2-45 | 2 | Вывод в ремонт ВЛ-110 кВ Светлая. | ВЛ-110 кВ Светлая | INSERT INTO TBPInfoTable (Number,Folder,Name,ObjectInfo) SELECT '2-45',2,'Вывод в ремонт ВЛ-110 кВ Светлая.','ВЛ-110 кВ Светлая'
2-46 | 2 | Ввод в работу ВЛ-110 кВ Светлая. | ВЛ-110 кВ Светлая | INSERT INTO TBPInfoTable (Number,Folder,Name,ObjectInfo) SELECT '2-46',2,'Ввод в работу ВЛ-110 кВ Светлая.','ВЛ-110 кВ Светлая'
2-47 | 2 | Вывод в ремонт ВЛ-110 кВ Ивановка. | ВЛ-110 кВ Ивановка | INSERT INTO TBPInfoTable (Number,Folder,Name,ObjectInfo) SELECT '2-47',2,'Вывод в ремонт ВЛ-110 кВ Ивановка.','ВЛ-110 кВ Ивановка'
2-48 | 2 | Ввод в работу ВЛ-110 кВ Ивановка. | ВЛ-110 кВ Ивановка | INSERT INTO TBPInfoTable (Number,Folder,Name,ObjectInfo) SELECT '2-48',2,'Ввод в работу ВЛ-110 кВ Ивановка.','ВЛ-110 кВ Ивановка'
2-49 | 2 | Вывод в ремонт ВЛ-110 кВ Водозабор-1. | ВЛ-110 кВ Водозабор-1 | INSERT INTO TBPInfoTable (Number,Folder,Name,ObjectInfo) SELECT '2-49',2,'Вывод в ремонт ВЛ-110 кВ Водозабор-1.','ВЛ-110 кВ Водозабор-1'
2-50 | 2 | Ввод в работу ВЛ-110 кВ Водозабор-1. | ВЛ-110 кВ Водозабор-1 | INSERT INTO TBPInfoTable (Number,Folder,Name,ObjectInfo) SELECT '2-50',2,'Ввод в работу ВЛ-110 кВ Водозабор-1.','ВЛ-110 кВ Водозабор-1'
2-51 | 2 | Вывод в ремонт ВЛ-110 кВ Водозабор-2. | ВЛ-110 кВ Водозабор-2 | INSERT INTO TBPInfoTable (Number,Folder,Name,ObjectInfo) SELECT '2-51',2,'Вывод в ремонт ВЛ-110 кВ Водозабор-2.','ВЛ-110 кВ Водозабор-2'
2-52 | 2 | Ввод в работу ВЛ-110 кВ Водозабор-2. | ВЛ-110 кВ Водозабор-2 | INSERT INTO TBPInfoTable (Number,Folder,Name,ObjectInfo) SELECT '2-52',2,'Ввод в работу ВЛ-110 кВ Водозабор-2.','ВЛ-110 кВ Водозабор-2'
2-53 | 2 | Вывод в ремонт ВЛ-110 кВ Каучук. | ВЛ-110 кВ Каучук | INSERT INTO TBPInfoTable (Number,Folder,Name,ObjectInfo) SELECT '2-53',2,'Вывод в ремонт ВЛ-110 кВ Каучук.','ВЛ-110 кВ Каучук'
2-54 | 2 | Ввод в работу ВЛ-110 кВ Каучук. | ВЛ-110 кВ Каучук | INSERT INTO TBPInfoTable (Number,Folder,Name,ObjectInfo) SELECT '2-54',2,'Ввод в работу ВЛ-110 кВ Каучук.','ВЛ-110 кВ Каучук'
2-55 | 2 | Вывод в ремонт ВЛ-110 кВ ЧаТЭЦ. | ВЛ-110 кВ ЧаТЭЦ | INSERT INTO TBPInfoTable (Number,Folder,Name,ObjectInfo) SELECT '2-55',2,'Вывод в ремонт ВЛ-110 кВ ЧаТЭЦ.','ВЛ-110 кВ ЧаТЭЦ'
2-56 | 2 | Ввод в работу ВЛ-110 кВ ЧаТЭЦ. | ВЛ-110 кВ ЧаТЭЦ | INSERT INTO TBPInfoTable (Number,Folder,Name,ObjectInfo) SELECT '2-56',2,'Ввод в работу ВЛ-110 кВ ЧаТЭЦ.','ВЛ-110 кВ ЧаТЭЦ'
2-57 | 2 | Вывод в ремонт ВЛ-110 кВ КШТ-1. | ВЛ-110 кВ КШТ-1 | INSERT INTO TBPInfoTable (Number,Folder,Name,ObjectInfo) SELECT '2-57',2,'Вывод в ремонт ВЛ-110 кВ КШТ-1.','ВЛ-110 кВ КШТ-1'
2-58 | 2 | Ввод в работу ВЛ-110 кВ КШТ-1. | ВЛ-110 кВ КШТ-1 | INSERT INTO TBPInfoTable (Number,Folder,Name,ObjectInfo) SELECT '2-58',2,'Ввод в работу ВЛ-110 кВ КШТ-1.','ВЛ-110 кВ КШТ-1'
2-59 | 2 | Вывод в ремонт ВЛ-110 кВ КШТ-2. | ВЛ-110 кВ КШТ-2 | INSERT INTO TBPInfoTable (Number,Folder,Name,ObjectInfo) SELECT '2-59',2,'Вывод в ремонт ВЛ-110 кВ КШТ-2.','ВЛ-110 кВ КШТ-2'
2-60 | 2 | Ввод в работу ВЛ-110 кВ КШТ-2. | ВЛ-110 кВ КШТ-2 | INSERT INTO TBPInfoTable (Number,Folder,Name,ObjectInfo) SELECT '2-60',2,'Ввод в работу ВЛ-110 кВ КШТ-2.','ВЛ-110 кВ КШТ-2'
2-61 | 2 | Вывод в ремонт ВЛ-110 кВ Берёзовка. | ВЛ-110 кВ Березовка | INSERT INTO TBPInfoTable (Number,Folder,Name,ObjectInfo) SELECT '2-61',2,'Вывод в ремонт ВЛ-110 кВ Берёзовка.','ВЛ-110 кВ Березовка'
2-62 | 2 | Ввод в работу ВЛ-110 кВ Берёзовка. | ВЛ-110 кВ Березовка | INSERT INTO TBPInfoTable (Number,Folder,Name,ObjectInfo) SELECT '2-62',2,'Ввод в работу ВЛ-110 кВ Берёзовка.','ВЛ-110 кВ Березовка'
2-63 | 2 | Вывод в ремонт ВЛ-110 кВ Дубовая. | ВЛ-110 кВ Дубовая | INSERT INTO TBPInfoTable (Number,Folder,Name,ObjectInfo) SELECT '2-63',2,'Вывод в ремонт ВЛ-110 кВ Дубовая.','ВЛ-110 кВ Дубовая'
2-64 | 2 | Ввод в работу ВЛ-110 кВ Дубовая. | ВЛ-110 кВ Дубовая | INSERT INTO TBPInfoTable (Number,Folder,Name,ObjectInfo) SELECT '2-64',2,'Ввод в работу ВЛ-110 кВ Дубовая.','ВЛ-110 кВ Дубовая'
2-65 | 2 | Вывод в ремонт В 110кВ Водозабор-1(ДФЗ в ремонте) | В-110 кВ Водозабор-1 | INSERT INTO TBPInfoTable (Number,Folder,Name,ObjectInfo) SELECT '2-65',2,'Вывод в ремонт В 110кВ Водозабор-1(ДФЗ в ремонте)','В-110 кВ Водозабор-1'
2-66 | 2 | Ввод в работу В 110кВ Водозабор-1(ДФЗ в ремонте) | В-110 кВ Водозабор-1 | INSERT INTO TBPInfoTable (Number,Folder,Name,ObjectInfo) SELECT '2-66',2,'Ввод в работу В 110кВ Водозабор-1(ДФЗ в ремонте)','В-110 кВ Водозабор-1'
2-67 | 2 | Вывод в ремонт В 110кВ Водозабор-2(ДФЗ в ремонте) | В-110 кВ Водозабор-2 | INSERT INTO TBPInfoTable (Number,Folder,Name,ObjectInfo) SELECT '2-67',2,'Вывод в ремонт В 110кВ Водозабор-2(ДФЗ в ремонте)','В-110 кВ Водозабор-2'
2-68 | 2 | Ввод в работу В 110кВ Водозабор-2(ДФЗ в ремонте) | В-110 кВ Водозабор-2 | INSERT INTO TBPInfoTable (Number,Folder,Name,ObjectInfo) SELECT '2-68',2,'Ввод в работу В 110кВ Водозабор-2(ДФЗ в ремонте)','В-110 кВ Водозабор-2'
2-69 | 2 | Вывод в ремонт В 110кВ Каучук(ДФЗ в ремонте) | В-110 кВ Каучук | INSERT INTO TBPInfoTable (Number,Folder,Name,ObjectInfo) SELECT '2-69',2,'Вывод в ремонт В 110кВ Каучук(ДФЗ в ремонте)','В-110 кВ Каучук'
2-70 | 2 | Ввод в работу В 110кВ Каучук(ДФЗ в ремонте) | В-110 кВ Каучук | INSERT INTO TBPInfoTable (Number,Folder,Name,ObjectInfo) SELECT '2-70',2,'Ввод в работу В 110кВ Каучук(ДФЗ в ремонте)','В-110 кВ Каучук'
2-71 | 2 | Вывод в ремонт В 110кВ ЧаТЭЦ(ДФЗ в ремонте) | В-110 кВ ЧаТЭЦ | INSERT INTO TBPInfoTable (Number,Folder,Name,ObjectInfo) SELECT '2-71',2,'Вывод в ремонт В 110кВ ЧаТЭЦ(ДФЗ в ремонте)','В-110 кВ ЧаТЭЦ'
2-72 | 2 | Ввод в работу В 110кВ ЧаТЭЦ(ДФЗ в ремонте) | В-110 кВ ЧаТЭЦ | INSERT INTO TBPInfoTable (Number,Folder,Name,ObjectInfo) SELECT '2-72',2,'Ввод в работу В 110кВ ЧаТЭЦ(ДФЗ в ремонте)','В-110 кВ ЧаТЭЦ'
2-73 | 2 | Вывод в ремонт В 110кВ Березовка(ДФЗ в ремонте) | В-110 кВ Березовка | INSERT INTO TBPInfoTable (Number,Folder,Name,ObjectInfo) SELECT '2-73',2,'Вывод в ремонт В 110кВ Березовка(ДФЗ в ремонте)','В-110 кВ Березовка'
2-74 | 2 | Ввод в работу В 110кВ Березовка(ДФЗ в ремонте) | В-110 кВ Березовка | INSERT INTO TBPInfoTable (Number,Folder,Name,ObjectInfo) SELECT '2-74',2,'Ввод в работу В 110кВ Березовка(ДФЗ в ремонте)','В-110 кВ Березовка'
2-75 | 2 | Вывод в ремонт В 110кВ Дубовая(ДФЗ в ремонте) | В-110 кВ Дубовая | INSERT INTO TBPInfoTable (Number,Folder,Name,ObjectInfo) SELECT '2-75',2,'Вывод в ремонт В 110кВ Дубовая(ДФЗ в ремонте)','В-110 кВ Дубовая'
2-76 | 2 | Ввод в работу В 110кВ Дубовая(ДФЗ в ремонте) | В-110 кВ Дубовая | INSERT INTO TBPInfoTable (Number,Folder,Name,ObjectInfo) SELECT '2-76',2,' Ввод в работу В 110кВ Дубовая(ДФЗ в ремонте)','В-110 кВ Дубовая'
3-01 | 3 | Вывод в ремонт 1СШ-220 кВ с переводом всех присоединений на 2СШ-220 кВ. | 1СШ-220кВ | INSERT INTO TBPInfoTable (Number,Folder,Name,ObjectInfo) SELECT '3-01',3,'Вывод в ремонт 1СШ-220 кВ с переводом всех присоединений на 2СШ-220 кВ.','1СШ-220кВ'
3-02 | 3 | Ввод в работу 1СШ-220 кВ. Вариант 1. Опробование от ВЛ-220 кВ Каучук-1 | 1СШ-220кВ | INSERT INTO TBPInfoTable (Number,Folder,Name,ObjectInfo) SELECT '3-02',3,'Ввод в работу 1СШ-220 кВ. Вариант 1. Опробование от ВЛ-220 кВ Каучук-1','1СШ-220кВ'
3-03 | 3 | Ввод в работу 1СШ-220 кВ. Вариант 2. Опробование от ШСВ-220 кВ | 1СШ-220кВ | INSERT INTO TBPInfoTable (Number,Folder,Name,ObjectInfo) SELECT '3-03',3,'Ввод в работу 1СШ-220 кВ. Вариант 2. Опробование от ШСВ-220 кВ','1СШ-220кВ'
3-04 | 3 | Вывод в ремонт 2СШ-220 кВ с переводом всех присоединений на 1СШ-220 кВ. | 2СШ-220кВ | INSERT INTO TBPInfoTable (Number,Folder,Name,ObjectInfo) SELECT '3-04',3,'Вывод в ремонт 2СШ-220 кВ с переводом всех присоединений на 1СШ-220 кВ.','2СШ-220кВ'
3-05 | 3 | Ввод в работу 2СШ-220 кВ. Вариант 1. Опробование от ВЛ-220 кВ Каучук-2 | 2СШ-220кВ | INSERT INTO TBPInfoTable (Number,Folder,Name,ObjectInfo) SELECT '3-05',3,'Ввод в работу 2СШ-220 кВ. Вариант 1. Опробование от ВЛ-220 кВ Каучук-2','2СШ-220кВ'
3-06 | 3 | Ввод в работу 2СШ-220 кВ. Вариант 2. Опробование от ШСВ-220 кВ | 2СШ-220кВ | INSERT INTO TBPInfoTable (Number,Folder,Name,ObjectInfo) SELECT '3-06',3,'Ввод в работу 2СШ-220 кВ. Вариант 2. Опробование от ШСВ-220 кВ','2СШ-220кВ'
3-07 | 3 | Вывод в ремонт ОСШ-220кВ | ОСШ-220кВ | INSERT INTO TBPInfoTable (Number,Folder,Name,ObjectInfo) SELECT '3-07',3,'Вывод в ремонт ОСШ-220кВ','ОСШ-220кВ'
3-08 | 3 | Ввод в резерв ОСШ-220кВ | ОСШ-220кВ | INSERT INTO TBPInfoTable (Number,Folder,Name,ObjectInfo) SELECT '3-08',3,'Ввод в резерв ОСШ-220кВ','ОСШ-220кВ'
3-09 | 3 | Вывод в ремонт ТН 1СШ-220 кВ на время более 2 часов | ТН 1СШ-220кВ | INSERT INTO TBPInfoTable (Number,Folder,Name,ObjectInfo) SELECT '3-09',3,'Вывод в ремонт ТН 1СШ-220 кВ на время более 2 часов','ТН 1СШ-220кВ'
3-10 | 3 | Ввод в работу ТН 1СШ-220 кВ. (ТН 1СШ-220 кВ в ремонте более 2 часов) | ТН 1СШ-220кВ | INSERT INTO TBPInfoTable (Number,Folder,Name,ObjectInfo) SELECT '3-10',3,'Ввод в работу ТН 1СШ-220 кВ. (ТН 1СШ-220 кВ в ремонте более 2 часов)','ТН 1СШ-220кВ'
3-11 | 3 | Вывод в ремонт ТН 1СШ-220 кВ на время до 2 часов | ТН 1СШ-220кВ | INSERT INTO TBPInfoTable (Number,Folder,Name,ObjectInfo) SELECT '3-11',3,'Вывод в ремонт ТН 1СШ-220 кВ на время до 2 часов','ТН 1СШ-220кВ'
3-12 | 3 | Ввод в работу ТН 1СШ-220 кВ. (ТН 1СШ-220 кВ в ремонте до 2 часов) | ТН 1СШ-220кВ | INSERT INTO TBPInfoTable (Number,Folder,Name,ObjectInfo) SELECT '3-12',3,'Ввод в работу ТН 1СШ-220 кВ. (ТН 1СШ-220 кВ в ремонте до 2 часов)','ТН 1СШ-220кВ'
3-13 | 3 | Вывод в ремонт ТН 2СШ-220 кВ на время более 2 часов | ТН 2СШ-220кВ | INSERT INTO TBPInfoTable (Number,Folder,Name,ObjectInfo) SELECT '3-13',3,'Вывод в ремонт ТН 2СШ-220 кВ на время более 2 часов','ТН 2СШ-220кВ'
3-14 | 3 | Ввод в работу ТН 2СШ-220 кВ. (ТН 2СШ-220 кВ в ремонте более 2 часов) | ТН 2СШ-220кВ | INSERT INTO TBPInfoTable (Number,Folder,Name,ObjectInfo) SELECT '3-14',3,'Ввод в работу ТН 2СШ-220 кВ. (ТН 2СШ-220 кВ в ремонте более 2 часов)','ТН 2СШ-220кВ'
3-15 | 3 | Вывод в ремонт ТН 2СШ-220 кВ на время до 2 часов | ТН 2СШ-220кВ | INSERT INTO TBPInfoTable (Number,Folder,Name,ObjectInfo) SELECT '3-15',3,'Вывод в ремонт ТН 2СШ-220 кВ на время до 2 часов','ТН 2СШ-220кВ'
3-16 | 3 | Ввод в работу ТН 2СШ-220 кВ. (ТН 2СШ-220 кВ в ремонте до 2 часов) | ТН 2СШ-220кВ | INSERT INTO TBPInfoTable (Number,Folder,Name,ObjectInfo) SELECT '3-16',3,'Ввод в работу ТН 2СШ-220 кВ. (ТН 2СШ-220 кВ в ремонте до 2 часов)','ТН 2СШ-220кВ'
3-17 | 3 | Вывод в ремонт ШСВ-220 кВ | ШСВ-220кВ | INSERT INTO TBPInfoTable (Number,Folder,Name,ObjectInfo) SELECT '3-17',3,'Вывод в ремонт ШСВ-220 кВ','ШСВ-220кВ'
3-18 | 3 | Ввод в работу ШСВ-220 кВ | ШСВ-220кВ | INSERT INTO TBPInfoTable (Number,Folder,Name,ObjectInfo) SELECT '3-18',3,'Ввод в работу ШСВ-220 кВ','ШСВ-220кВ'
3-19 | 3 | Вывод в ремонт ОВ-220 кВ | ОВ-220кВ | INSERT INTO TBPInfoTable (Number,Folder,Name,ObjectInfo) SELECT '3-19',3,'Вывод в ремонт ОВ-220 кВ','ОВ-220кВ'
3-20 | 3 | Ввод в резерв ОВ-220 кВ | ОВ-220кВ | INSERT INTO TBPInfoTable (Number,Folder,Name,ObjectInfo) SELECT '3-20',3,'Ввод в резерв ОВ-220 кВ','ОВ-220кВ'
3-21 | 3 | Вывод в ремонт В-220 кВ Ижевск 1 | В-220 кВ Ижевск-1 | INSERT INTO TBPInfoTable (Number,Folder,Name,ObjectInfo) SELECT '3-21',3,'Вывод в ремонт В-220 кВ Ижевск 1','В-220 кВ Ижевск-1'
3-22 | 3 | Ввод в работу В-220 кВ Ижевск 1 | В-220 кВ Ижевск-1 | INSERT INTO TBPInfoTable (Number,Folder,Name,ObjectInfo) SELECT '3-22',3,'Ввод в работу В-220 кВ Ижевск 1','В-220 кВ Ижевск-1'
3-23 | 3 | Вывод в ремонт В-220 кВ Ижевск 2 | В-220 кВ Ижевск-2 | INSERT INTO TBPInfoTable (Number,Folder,Name,ObjectInfo) SELECT '3-23',3,'Вывод в ремонт В-220 кВ Ижевск 2','В-220 кВ Ижевск-2'
3-24 | 3 | Ввод в работу В-220 кВ Ижевск 2 | В-220 кВ Ижевск-2 | INSERT INTO TBPInfoTable (Number,Folder,Name,ObjectInfo) SELECT '3-24',3,'Ввод в работу В-220 кВ Ижевск 2','В-220 кВ Ижевск-2'
3-25 | 3 | Вывод в ремонт В-220 кВ Каучук-1 | В-220 кВ Каучук-1 | INSERT INTO TBPInfoTable (Number,Folder,Name,ObjectInfo) SELECT '3-25',3,'Вывод в ремонт В-220 кВ Каучук-1','В-220 кВ Каучук-1'
3-26 | 3 | Ввод в работу В-220 кВ Каучук-1 | В-220 кВ Каучук-1 | INSERT INTO TBPInfoTable (Number,Folder,Name,ObjectInfo) SELECT '3-26',3,'Ввод в работу В-220 кВ Каучук-1','В-220 кВ Каучук-1'
3-27 | 3 | Вывод в ремонт В-220 кВ Каучук-2 | В-220 кВ Каучук-2 | INSERT INTO TBPInfoTable (Number,Folder,Name,ObjectInfo) SELECT '3-27',3,'Вывод в ремонт В-220 кВ Каучук-2','В-220 кВ Каучук-2'
3-28 | 3 | Ввод в работу В-220 кВ Каучук-2 | В-220 кВ Каучук-2 | INSERT INTO TBPInfoTable (Number,Folder,Name,ObjectInfo) SELECT '3-28',3,'Ввод в работу В-220 кВ Каучук-2','В-220 кВ Каучук-2'
3-29 | 3 | Вывод в ремонт В-220 кВ Светлая | В-220 кВ Светлая | INSERT INTO TBPInfoTable (Number,Folder,Name,ObjectInfo) SELECT '3-29',3,'Вывод в ремонт В-220 кВ Светлая','В-220 кВ Светлая'
3-30 | 3 | Ввод в работу В-220 кВ Светлая | В-220 кВ Светлая | INSERT INTO TBPInfoTable (Number,Folder,Name,ObjectInfo) SELECT '3-30',3,'Ввод в работу В-220 кВ Светлая','В-220 кВ Светлая'
3-31 | 3 | Вывод в ремонт В-220 кВ 2АТГ | В-220 кВ 2АТГ | INSERT INTO TBPInfoTable (Number,Folder,Name,ObjectInfo) SELECT '3-31',3,'Вывод в ремонт В-220 кВ 2АТГ','В-220 кВ 2АТГ'
3-32 | 3 | Ввод в работу В-220 кВ 2АТГ | В-220 кВ 2АТГ | INSERT INTO TBPInfoTable (Number,Folder,Name,ObjectInfo) SELECT '3-32',3,'Ввод в работу В-220 кВ 2АТГ','В-220 кВ 2АТГ'
3-33 | 3 | Вывод в ремонт В-220 кВ 3АТГ | В-220 кВ 3АТГ | INSERT INTO TBPInfoTable (Number,Folder,Name,ObjectInfo) SELECT '3-33',3,'Вывод в ремонт В-220 кВ 3АТГ','В-220 кВ 3АТГ'
3-34 | 3 | Ввод в работу В-220 кВ 3АТГ | В-220 кВ 3АТГ | INSERT INTO TBPInfoTable (Number,Folder,Name,ObjectInfo) SELECT '3-34',3,'Ввод в работу В-220 кВ 3АТГ','В-220 кВ 3АТГ'
3-35 | 3 | Вывод в ремонт В-220 кВ 4Т | В-220 кВ 4Т | INSERT INTO TBPInfoTable (Number,Folder,Name,ObjectInfo) SELECT '3-35',3,'Вывод в ремонт В-220 кВ 4Т','В-220 кВ 4Т'
3-36 | 3 | Ввод в работу В-220 кВ 4Т | В-220 кВ 4Т | INSERT INTO TBPInfoTable (Number,Folder,Name,ObjectInfo) SELECT '3-36',3,'Ввод в работу В-220 кВ 4Т','В-220 кВ 4Т'
3-37 | 3 | Вывод в ремонт В-220 кВ 5,6 АТ | В-220 кВ 5,6АТ | INSERT INTO TBPInfoTable (Number,Folder,Name,ObjectInfo) SELECT '3-37',3,'Вывод в ремонт В-220 кВ 5,6 АТ','В-220 кВ 5,6АТ'
3-38 | 3 | Ввод в работу В-220 кВ 5,6 АТ | В-220 кВ 5,6АТ | INSERT INTO TBPInfoTable (Number,Folder,Name,ObjectInfo) SELECT '3-38',3,'Ввод в работу В-220 кВ 5,6 АТ','В-220 кВ 5,6АТ'
3-39 | 3 | Вывод в ремонт ВЛ-220 кВ Ижевск 1 | ВЛ-220 кВ Ижевск-1 | INSERT INTO TBPInfoTable (Number,Folder,Name,ObjectInfo) SELECT '3-39',3,'Вывод в ремонт ВЛ-220 кВ Ижевск 1','ВЛ-220 кВ Ижевск-1'
3-40 | 3 | Ввод в работу ВЛ-220 кВ Ижевск 1 | ВЛ-220 кВ Ижевск-1 | INSERT INTO TBPInfoTable (Number,Folder,Name,ObjectInfo) SELECT '3-40',3,'Ввод в работу ВЛ-220 кВ Ижевск 1','ВЛ-220 кВ Ижевск-1'
3-41 | 3 | Вывод в ремонт ВЛ-220 кВ Ижевск 2 | ВЛ-220 кВ Ижевск-2 | INSERT INTO TBPInfoTable (Number,Folder,Name,ObjectInfo) SELECT '3-41',3,'Вывод в ремонт ВЛ-220 кВ Ижевск 2','ВЛ-220 кВ Ижевск-2'
3-42 | 3 | Ввод в работу ВЛ-220 кВ Ижжевск 2 | ВЛ-220 кВ Ижевск-2 | INSERT INTO TBPInfoTable (Number,Folder,Name,ObjectInfo) SELECT '3-42',3,'Ввод в работу ВЛ-220 кВ Ижжевск 2','ВЛ-220 кВ Ижевск-2'
3-43 | 3 | Вывод в ремонт ВЛ-220 кВ Каучук-1 | ВЛ-220 кВ Каучук-1 | INSERT INTO TBPInfoTable (Number,Folder,Name,ObjectInfo) SELECT '3-43',3,'Вывод в ремонт ВЛ-220 кВ Каучук-1','ВЛ-220 кВ Каучук-1'
3-44 | 3 | Ввод в работу ВЛ-220 кВ Каучук-1 | ВЛ-220 кВ Каучук-1 | INSERT INTO TBPInfoTable (Number,Folder,Name,ObjectInfo) SELECT '3-44',3,'Ввод в работу ВЛ-220 кВ Каучук-1','ВЛ-220 кВ Каучук-1'
3-45 | 3 | Вывод в ремонт ВЛ-220 кВ Каучук-2 | ВЛ-220 кВ Каучук-2 | INSERT INTO TBPInfoTable (Number,Folder,Name,ObjectInfo) SELECT '3-45',3,'Вывод в ремонт ВЛ-220 кВ Каучук-2','ВЛ-220 кВ Каучук-2'
3-46 | 3 | Ввод в работу ВЛ-220 кВ Каучук-2 | ВЛ-220 кВ Каучук-2 | INSERT INTO TBPInfoTable (Number,Folder,Name,ObjectInfo) SELECT '3-46',3,'Ввод в работу ВЛ-220 кВ Каучук-2','ВЛ-220 кВ Каучук-2'
3-47 | 3 | Вывод в ремонт ВЛ-220 кВ Светлая | ВЛ-220 кВ Светлая | INSERT INTO TBPInfoTable (Number,Folder,Name,ObjectInfo) SELECT '3-47',3,'Вывод в ремонт ВЛ-220 кВ Светлая','ВЛ-220 кВ Светлая'
3-48 | 3 | Ввод в работу ВЛ-220 кВ Светлая | ВЛ-220 кВ Светлая | INSERT INTO TBPInfoTable (Number,Folder,Name,ObjectInfo) SELECT '3-48',3,'Ввод в работу ВЛ-220 кВ Светлая','ВЛ-220 кВ Светлая'
3-49 | 3 | Вывод В-220 кВ Ижевск 1(ДФЗ в ремонте) | В-220 кВ Ижевск-1 | INSERT INTO TBPInfoTable (Number,Folder,Name,ObjectInfo) SELECT '3-49',3,'Вывод В-220 кВ Ижевск 1(ДФЗ в ремонте)','В-220 кВ Ижевск-1'
3-50 | 3 | Ввод В-220 кВ Ижевск 1(ДФЗ в ремонте) | В-220 кВ Ижевск-1 | INSERT INTO TBPInfoTable (Number,Folder,Name,ObjectInfo) SELECT '3-50',3,'Ввод В-220 кВ Ижевск 1(ДФЗ в ремонте)','В-220 кВ Ижевск-1'
3-51 | 3 | Вывод В-220 кВ Ижевск 2(ДФЗ в ремонте) | В-220 кВ Ижевск-2 | INSERT INTO TBPInfoTable (Number,Folder,Name,ObjectInfo) SELECT '3-51',3,' Вывод В-220 кВ Ижевск 2(ДФЗ в ремонте)','В-220 кВ Ижевск-2'
3-52 | 3 | Ввод В-220 кВ Ижевск 2(ДФЗ в ремонте) | В-220 кВ Ижевск-2 | INSERT INTO TBPInfoTable (Number,Folder,Name,ObjectInfo) SELECT '3-52',3,' Ввод В-220 кВ Ижевск 2(ДФЗ в ремонте)','В-220 кВ Ижевск-2'
3-53 | 3 | Вывод В 220 Каучук-1(ДФЗ в ремонте) | В-220 кВ Каучук-1 | INSERT INTO TBPInfoTable (Number,Folder,Name,ObjectInfo) SELECT '3-53',3,'Вывод В 220 Каучук-1(ДФЗ в ремонте)','В-220 кВ Каучук-1'
3-54 | 3 | Ввод В-220 кВ Каучук 1(ДФЗ в ремонте) | В-220 кВ Каучук-1 | INSERT INTO TBPInfoTable (Number,Folder,Name,ObjectInfo) SELECT '3-54',3,'Ввод В-220 кВ Каучук 1(ДФЗ в ремонте)','В-220 кВ Каучук-1'
3-55 | 3 | Вывод В-220 кВ Каучук 2(ДФЗ в ремонте) | В-220 кВ Каучук-2 | INSERT INTO TBPInfoTable (Number,Folder,Name,ObjectInfo) SELECT '3-55',3,'Вывод В-220 кВ Каучук 2(ДФЗ в ремонте)','В-220 кВ Каучук-2'
3-56 | 3 | Ввод В-220 кВ Каучук 2(ДФЗ в ремонте) | В-220 кВ Каучук-2 | INSERT INTO TBPInfoTable (Number,Folder,Name,ObjectInfo) SELECT '3-56',3,'Ввод В-220 кВ Каучук 2(ДФЗ в ремонте)','В-220 кВ Каучук-2'
3-57 | 3 | Вывод В-220 кВ Светлая(ДФЗ в ремонте) | В-220 кВ Светлая | INSERT INTO TBPInfoTable (Number,Folder,Name,ObjectInfo) SELECT '3-57',3,'Вывод В-220 кВ Светлая(ДФЗ в ремонте)','В-220 кВ Светлая'
3-58 | 3 | Ввод В-220 кВ Светлая(ДФЗ в ремонте) | В-220 кВ Светлая | INSERT INTO TBPInfoTable (Number,Folder,Name,ObjectInfo) SELECT '3-58',3,'Ввод В-220 кВ Светлая(ДФЗ в ремонте)','В-220 кВ Светлая'
4-01 | 4 | Вывод в ремонт ВЛ-500 кВ Воткинская ГЭС-Емелино | ВЛ-500 кВ Емелино | INSERT INTO TBPInfoTable (Number,Folder,Name,ObjectInfo) SELECT '4-01',4,'Вывод в ремонт ВЛ-500 кВ Воткинская ГЭС-Емелино','ВЛ-500 кВ Емелино'
4-02 | 4 | Ввод в работу ВЛ-500 кВ Воткинская ГЭС-Емелино | ВЛ-500 кВ Емелино | INSERT INTO TBPInfoTable (Number,Folder,Name,ObjectInfo) SELECT '4-02',4,'Ввод в работу ВЛ-500 кВ Воткинская ГЭС-Емелино','ВЛ-500 кВ Емелино'
4-03 | 4 | Вывод в ремонт ВЛ-500 кВ Воткинская ГЭС-Кармановская ГРЭС | ВЛ-500 кВ Кармановская ГРЭС | INSERT INTO TBPInfoTable (Number,Folder,Name,ObjectInfo) SELECT '4-03',4,'Вывод в ремонт ВЛ-500 кВ Воткинская ГЭС-Кармановская ГРЭС','ВЛ-500 кВ Кармановская ГРЭС'
4-04 | 4 | Ввод в работу ВЛ-500 кВ Воткинская ГЭС-Кармановская ГРЭС | ВЛ-500 кВ Кармановская ГРЭС | INSERT INTO TBPInfoTable (Number,Folder,Name,ObjectInfo) SELECT '4-04',4,'Ввод в работу ВЛ-500 кВ Воткинская ГЭС-Кармановская ГРЭС','ВЛ-500 кВ Кармановская ГРЭС'
4-05 | 4 | Вывод в ремонт ВЛ-500 кВ Воткинская ГЭС-Вятка | ВЛ-500 кВ Вятка | INSERT INTO TBPInfoTable (Number,Folder,Name,ObjectInfo) SELECT '4-05',4,'Вывод в ремонт ВЛ-500 кВ Воткинская ГЭС-Вятка','ВЛ-500 кВ Вятка'
4-06 | 4 | Ввод в работу ВЛ-500 кВ Воткинская ГЭС-Вятка | ВЛ-500 кВ Вятка | INSERT INTO TBPInfoTable (Number,Folder,Name,ObjectInfo) SELECT '4-06',4,'Ввод в работу ВЛ-500 кВ Воткинская ГЭС-Вятка','ВЛ-500 кВ Вятка'
4-07 | 4 | Вывод в ремонт В-1-500 кВ Емелино | В-1-500 кВ Емелино | INSERT INTO TBPInfoTable (Number,Folder,Name,ObjectInfo) SELECT '4-07',4,'Вывод в ремонт В-1-500 кВ Емелино','В-1-500 кВ Емелино'
4-08 | 4 | Ввод в работу В-1-500 кВ Емелино | В-1-500 кВ Емелино | INSERT INTO TBPInfoTable (Number,Folder,Name,ObjectInfo) SELECT '4-08',4,'Ввод в работу В-1-500 кВ Емелино','В-1-500 кВ Емелино'
4-09 | 4 | Вывод в ремонт В-2-500 кВ Емелино | В-2-500 кВ Емелино | INSERT INTO TBPInfoTable (Number,Folder,Name,ObjectInfo) SELECT '4-09',4,'Вывод в ремонт В-2-500 кВ Емелино','В-2-500 кВ Емелино'
4-10 | 4 | Ввод в работу В-2-500 кВ Емелино | В-2-500 кВ Емелино | INSERT INTO TBPInfoTable (Number,Folder,Name,ObjectInfo) SELECT '4-10',4,'Ввод в работу В-2-500 кВ Емелино','В-2-500 кВ Емелино'
4-11 | 4 | Вывод в ремонт В-1-500 кВ Карманово | В-1-500 кВ Кармановская ГРЭС | INSERT INTO TBPInfoTable (Number,Folder,Name,ObjectInfo) SELECT '4-11',4,'Вывод в ремонт В-1-500 кВ Карманово','В-1-500 кВ Кармановская ГРЭС'
4-12 | 4 | Ввод в работу В-1-500 кВ Карманово | В-1-500 кВ Кармановская ГРЭС | INSERT INTO TBPInfoTable (Number,Folder,Name,ObjectInfo) SELECT '4-12',4,'Ввод в работу В-1-500 кВ Карманово','В-1-500 кВ Кармановская ГРЭС'
4-13 | 4 | Вывод в ремонт В-2-500 кВ Карманово | В-2-500 кВ Кармановская ГРЭС | INSERT INTO TBPInfoTable (Number,Folder,Name,ObjectInfo) SELECT '4-13',4,'Вывод в ремонт В-2-500 кВ Карманово','В-2-500 кВ Кармановская ГРЭС'
4-14 | 4 | Ввод в работу В-2-500 кВ Карманово | В-2-500 кВ Кармановская ГРЭС | INSERT INTO TBPInfoTable (Number,Folder,Name,ObjectInfo) SELECT '4-14',4,'Ввод в работу В-2-500 кВ Карманово','В-2-500 кВ Кармановская ГРЭС'
4-15 | 4 | Вывод в ремонт В-1-500 кВ Вятка | В-1-500 кВ Вятка | INSERT INTO TBPInfoTable (Number,Folder,Name,ObjectInfo) SELECT '4-15',4,'Вывод в ремонт В-1-500 кВ Вятка','В-1-500 кВ Вятка'
4-16 | 4 | Ввод в работу В-1-500 кВ Вятка | В-1-500 кВ Вятка | INSERT INTO TBPInfoTable (Number,Folder,Name,ObjectInfo) SELECT '4-16',4,'Ввод в работу В-1-500 кВ Вятка','В-1-500 кВ Вятка'
4-17 | 4 | Вывод в ремонт В-2-500 кВ Вятка | В-2-500 кВ Вятка | INSERT INTO TBPInfoTable (Number,Folder,Name,ObjectInfo) SELECT '4-17',4,'Вывод в ремонт В-2-500 кВ Вятка','В-2-500 кВ Вятка'
4-18 | 4 | Ввод в работу В-2-500 кВ Вятка | В-2-500 кВ Вятка | INSERT INTO TBPInfoTable (Number,Folder,Name,ObjectInfo) SELECT '4-18',4,'Ввод в работу В-2-500 кВ Вятка','В-2-500 кВ Вятка'
4-19 | 4 | Вывод в ремонт 1СШ-500 кВ | 1СШ-500 кВ | INSERT INTO TBPInfoTable (Number,Folder,Name,ObjectInfo) SELECT '4-19',4,'Вывод в ремонт 1СШ-500 кВ','1СШ-500 кВ'
4-20 | 4 | Ввод в работу 1СШ-500 кВ. Вариант №1. Опробование 1СШ-500 кВ от В-220 кВ 2АТГ | 1СШ-500 кВ | INSERT INTO TBPInfoTable (Number,Folder,Name,ObjectInfo) SELECT '4-20',4,'Ввод в работу 1СШ-500 кВ. Вариант №1. Опробование 1СШ-500 кВ от В-220 кВ 2АТГ','1СШ-500 кВ'
4-21 | 4 | Ввод в работу 1СШ-500 кВ. Вариант №2. Опробование 1СШ-500 кВ от 1В-500 кВ Емелино | 1СШ-500 кВ | INSERT INTO TBPInfoTable (Number,Folder,Name,ObjectInfo) SELECT '4-21',4,'Ввод в работу 1СШ-500 кВ. Вариант №2. Опробование 1СШ-500 кВ от 1В-500 кВ Емелино','1СШ-500 кВ'
4-22 | 4 | Вывод в ремонт 2СШ-500 кВ | 2СШ-500 кВ | INSERT INTO TBPInfoTable (Number,Folder,Name,ObjectInfo) SELECT '4-22',4,'Вывод в ремонт 2СШ-500 кВ','2СШ-500 кВ'
4-23 | 4 | Ввод в работу 2СШ-500 кВ. Вариант №1. Опробование 2СШ-500 кВ от В-220 кВ 3АТГ | 2СШ-500 кВ | INSERT INTO TBPInfoTable (Number,Folder,Name,ObjectInfo) SELECT '4-23',4,'Ввод в работу 2СШ-500 кВ. Вариант №1. Опробование 2СШ-500 кВ от В-220 кВ 3АТГ','2СШ-500 кВ'
4-24 | 4 | Ввод в работу 2СШ-500 кВ. Вариант №2. Опробование 2СШ-500 кВ от 2В-500 кВ Емелино | 2СШ-500 кВ | INSERT INTO TBPInfoTable (Number,Folder,Name,ObjectInfo) SELECT '4-24',4,'Ввод в работу 2СШ-500 кВ. Вариант №2. Опробование 2СШ-500 кВ от 2В-500 кВ Емелино','2СШ-500 кВ'
4-25 | 4 | Вывод в ремонт Р 500 кВ Емелино | Р 500 кВ Емелино | INSERT INTO TBPInfoTable (Number,Folder,Name,ObjectInfo) SELECT '4-25',4,'Вывод в ремонт Р 500 кВ Емелино','Р 500 кВ Емелино'
4-26 | 4 | Ввод в работу Р 500 кВ Емелино | Р 500 кВ Емелино | INSERT INTO TBPInfoTable (Number,Folder,Name,ObjectInfo) SELECT '4-26',4,'Ввод в работу Р 500 кВ Емелино','Р 500 кВ Емелино'
4-27 | 4 | Вывод в ремонт Р 500 кВ Вятка | Р 500 кВ Вятка | INSERT INTO TBPInfoTable (Number,Folder,Name,ObjectInfo) SELECT '4-27',4,'Вывод в ремонт Р 500 кВ Вятка','Р 500 кВ Вятка'
4-28 | 4 | Ввод в работу Р 500 кВ Вятка | Р 500 кВ Вятка | INSERT INTO TBPInfoTable (Number,Folder,Name,ObjectInfo) SELECT '4-28',4,'Ввод в работу Р 500 кВ Вятка','Р 500 кВ Вятка'
4-29 | 4 | Вывод в ремонт ТН-1-500 | ТН-1-500 | INSERT INTO TBPInfoTable (Number,Folder,Name,ObjectInfo) SELECT '4-29',4,'Вывод в ремонт ТН-1-500','ТН-1-500'
4-30 | 4 | Ввод в работу ТН-1-500 | ТН-1-500 | INSERT INTO TBPInfoTable (Number,Folder,Name,ObjectInfo) SELECT '4-30',4,'Ввод в работу ТН-1-500','ТН-1-500'
4-31 | 4 | Вывод в ремонт ТН-2-500 | ТН-2-500 | INSERT INTO TBPInfoTable (Number,Folder,Name,ObjectInfo) SELECT '4-31',4,'Вывод в ремонт ТН-2-500','ТН-2-500'
4-32 | 4 | Ввод в работу ТН-2-500 | ТН-2-500 | INSERT INTO TBPInfoTable (Number,Folder,Name,ObjectInfo) SELECT '4-32',4,'Ввод в работу ТН-2-500','ТН-2-500'
5-01 | 5 | Вывод в ремонт трансформатора 1Т. | Трансформатор 1Т | INSERT INTO TBPInfoTable (Number,Folder,Name,ObjectInfo) SELECT '5-01',5,'Вывод в ремонт трансформатора 1Т.','Трансформатор 1Т'
5-02 | 5 | Ввод в работу трансформатора 1Т. | Трансформатор 1Т | INSERT INTO TBPInfoTable (Number,Folder,Name,ObjectInfo) SELECT '5-02',5,'Ввод в работу трансформатора 1Т.','Трансформатор 1Т'
5-03 | 5 | Вывод в ремонт автотрансформатора 2АТГ | Трансформатор 2АТГ | INSERT INTO TBPInfoTable (Number,Folder,Name,ObjectInfo) SELECT '5-03',5,'Вывод в ремонт автотрансформатора 2АТГ','Трансформатор 2АТГ'
5-04 | 5 | Ввод в работу автотрансформатора 2АТГ | Трансформатор 2АТГ | INSERT INTO TBPInfoTable (Number,Folder,Name,ObjectInfo) SELECT '5-04',5,'Ввод в работу автотрансформатора 2АТГ','Трансформатор 2АТГ'
5-05 | 5 | Вывод в ремонт автотрансформатора 3АТГ | Трансформатор 3АТГ | INSERT INTO TBPInfoTable (Number,Folder,Name,ObjectInfo) SELECT '5-05',5,'Вывод в ремонт автотрансформатора 3АТГ','Трансформатор 3АТГ'
5-06 | 5 | Ввод в работу автотрансформатора 3АТГ | Трансформатор 3АТГ | INSERT INTO TBPInfoTable (Number,Folder,Name,ObjectInfo) SELECT '5-06',5,'Ввод в работу автотрансформатора 3АТГ','Трансформатор 3АТГ'
5-07 | 5 | Вывод в ремонт трансформатора 4Т | Трансформатор 4Т | INSERT INTO TBPInfoTable (Number,Folder,Name,ObjectInfo) SELECT '5-07',5,'Вывод в ремонт трансформатора 4Т','Трансформатор 4Т'
5-08 | 5 | Ввод в работу трансформатора 4Т | Трансформатор 4Т | INSERT INTO TBPInfoTable (Number,Folder,Name,ObjectInfo) SELECT '5-08',5,'Ввод в работу трансформатора 4Т','Трансформатор 4Т'
5-09 | 5 | Вывод в ремонт автотрансформаторов 5,6АТ | Трансформатор 5,6АТ | INSERT INTO TBPInfoTable (Number,Folder,Name,ObjectInfo) SELECT '5-09',5,'Вывод в ремонт автотрансформаторов 5,6АТ','Трансформатор 5,6АТ'
5-10 | 5 | Ввод в работу автотрансформаторов 5,6АТ | Трансформатор 5,6АТ | INSERT INTO TBPInfoTable (Number,Folder,Name,ObjectInfo) SELECT '5-10',5,'Ввод в работу автотрансформаторов 5,6АТ','Трансформатор 5,6АТ'
5-11 | 5 | Вывод в ремонт автотрансформатора 5АТ | Трансформатор 5АТ | INSERT INTO TBPInfoTable (Number,Folder,Name,ObjectInfo) SELECT '5-11',5,'Вывод в ремонт автотрансформатора 5АТ','Трансформатор 5АТ'
5-12 | 5 | Ввод в работу автотрансформатора 5АТ | Трансформатор 5АТ | INSERT INTO TBPInfoTable (Number,Folder,Name,ObjectInfo) SELECT '5-12',5,'Ввод в работу автотрансформатора 5АТ','Трансформатор 5АТ'
5-13 | 5 | Вывод в ремонт автотрансформатора 6АТ | Трансформатор 6АТ | INSERT INTO TBPInfoTable (Number,Folder,Name,ObjectInfo) SELECT '5-13',5,'Вывод в ремонт автотрансформатора 6АТ','Трансформатор 6АТ'
5-14 | 5 | Ввод в работу автотрансформатора 6АТ | Трансформатор 6АТ | INSERT INTO TBPInfoTable (Number,Folder,Name,ObjectInfo) SELECT '5-14',5,'Ввод в работу автотрансформатора 6АТ','Трансформатор 6АТ'
5-15 | 5 | Вывод в ремонт трнасформатора 7Т | Трансформатор 7Т | INSERT INTO TBPInfoTable (Number,Folder,Name,ObjectInfo) SELECT '5-15',5,'Вывод в ремонт трнасформатора 7Т','Трансформатор 7Т'
5-16 | 5 | Ввод в работу трнасформатора 7Т | Трансформатор 7Т | INSERT INTO TBPInfoTable (Number,Folder,Name,ObjectInfo) SELECT '5-16',5,'Ввод в работу трнасформатора 7Т','Трансформатор 7Т'
5-17 | 5 | Вывод в ремонт трнасформатора 8Т | Трансформатор 8Т | INSERT INTO TBPInfoTable (Number,Folder,Name,ObjectInfo) SELECT '5-17',5,'Вывод в ремонт трнасформатора 8Т','Трансформатор 8Т'
5-18 | 5 | Ввод в работу трнасформатора 8Т | Трансформатор 8Т | INSERT INTO TBPInfoTable (Number,Folder,Name,ObjectInfo) SELECT '5-18',5,'Ввод в работу трнасформатора 8Т','Трансформатор 8Т'
5-19 | 5 | Вывод в ремонт трнасформатора 9Т | Трансформатор 9Т | INSERT INTO TBPInfoTable (Number,Folder,Name,ObjectInfo) SELECT '5-19',5,'Вывод в ремонт трнасформатора 9Т','Трансформатор 9Т'
5-20 | 5 | Ввод в работу трнасформатора 9Т | Трансформатор 9Т | INSERT INTO TBPInfoTable (Number,Folder,Name,ObjectInfo) SELECT '5-20',5,'Ввод в работу трнасформатора 9Т','Трансформатор 9Т'
5-21 | 5 | Вывод МЗ-1 1Т | МЗ-1 1Т | INSERT INTO TBPInfoTable (Number,Folder,Name,ObjectInfo) SELECT '5-21',5,'Вывод МЗ-1 1Т','МЗ-1 1Т'
5-22 | 5 | Ввод МЗ-1 1Т | МЗ-1 1Т | INSERT INTO TBPInfoTable (Number,Folder,Name,ObjectInfo) SELECT '5-22',5,'Ввод МЗ-1 1Т','МЗ-1 1Т'
5-23 | 5 | Вывод МЗ-2 1Т | МЗ-2 1Т | INSERT INTO TBPInfoTable (Number,Folder,Name,ObjectInfo) SELECT '5-23',5,'Вывод МЗ-2 1Т','МЗ-2 1Т'
5-24 | 5 | Ввод МЗ-2 1Т | МЗ-2 1Т | INSERT INTO TBPInfoTable (Number,Folder,Name,ObjectInfo) SELECT '5-24',5,'Ввод МЗ-2 1Т','МЗ-2 1Т'
5-25 | 5 | Вывод МЗ-1 2АТГ | МЗ-1 2АТГ | INSERT INTO TBPInfoTable (Number,Folder,Name,ObjectInfo) SELECT '5-25',5,'Вывод МЗ-1 2АТГ','МЗ-1 2АТГ'
5-26 | 5 | Ввод МЗ-1 2АТГ | МЗ-1 2АТГ | INSERT INTO TBPInfoTable (Number,Folder,Name,ObjectInfo) SELECT '5-26',5,'Ввод МЗ-1 2АТГ','МЗ-1 2АТГ'
5-27 | 5 | Вывод МЗ-2 2АТГ | МЗ-2 2АТГ | INSERT INTO TBPInfoTable (Number,Folder,Name,ObjectInfo) SELECT '5-27',5,'Вывод МЗ-2 2АТГ','МЗ-2 2АТГ'
5-28 | 5 | Ввод МЗ-2 2АТГ | МЗ-2 2АТГ | INSERT INTO TBPInfoTable (Number,Folder,Name,ObjectInfo) SELECT '5-28',5,'Ввод МЗ-2 2АТГ','МЗ-2 2АТГ'
5-29 | 5 | Вывод КСЗ 500 2АТГ | КСЗ 500 2АТГ | INSERT INTO TBPInfoTable (Number,Folder,Name,ObjectInfo) SELECT '5-29',5,'Вывод КСЗ 500 2АТГ','КСЗ 500 2АТГ'
5-30 | 5 | Ввод КСЗ 500 2АТГ | КСЗ 500 2АТГ | INSERT INTO TBPInfoTable (Number,Folder,Name,ObjectInfo) SELECT '5-30',5,'Ввод КСЗ 500 2АТГ','КСЗ 500 2АТГ'
5-31 | 5 | Вывод МЗ-1 3АТГ | МЗ-1 3АТГ | INSERT INTO TBPInfoTable (Number,Folder,Name,ObjectInfo) SELECT '5-31',5,'Вывод МЗ-1 3АТГ','МЗ-1 3АТГ'
5-32 | 5 | Ввод МЗ-1 3АТГ | МЗ-1 3АТГ | INSERT INTO TBPInfoTable (Number,Folder,Name,ObjectInfo) SELECT '5-32',5,'Ввод МЗ-1 3АТГ','МЗ-1 3АТГ'
5-33 | 5 | Вывод МЗ-2 3АТГ | МЗ-2 3АТГ | INSERT INTO TBPInfoTable (Number,Folder,Name,ObjectInfo) SELECT '5-33',5,'Вывод МЗ-2 3АТГ','МЗ-2 3АТГ'
5-34 | 5 | Ввод МЗ-2 3АТГ | МЗ-2 3АТГ | INSERT INTO TBPInfoTable (Number,Folder,Name,ObjectInfo) SELECT '5-34',5,'Ввод МЗ-2 3АТГ','МЗ-2 3АТГ'
5-35 | 5 | Вывод КСЗ 500 3АТГ | КСЗ 500 3АТГ | INSERT INTO TBPInfoTable (Number,Folder,Name,ObjectInfo) SELECT '5-35',5,'Вывод КСЗ 500 3АТГ','КСЗ 500 3АТГ'
5-36 | 5 | Ввод КСЗ 500 3АТГ | КСЗ 500 3АТГ | INSERT INTO TBPInfoTable (Number,Folder,Name,ObjectInfo) SELECT '5-36',5,'Ввод КСЗ 500 3АТГ','КСЗ 500 3АТГ'
5-37 | 5 | Вывод МЗ-1 4Т | МЗ-1 4Т | INSERT INTO TBPInfoTable (Number,Folder,Name,ObjectInfo) SELECT '5-37',5,'Вывод МЗ-1 4Т','МЗ-1 4Т'
5-38 | 5 | Ввод МЗ-1 4Т | МЗ-1 4Т | INSERT INTO TBPInfoTable (Number,Folder,Name,ObjectInfo) SELECT '5-38',5,'Ввод МЗ-1 4Т','МЗ-1 4Т'
5-39 | 5 | Вывод МЗ-2 4Т | МЗ-2 4Т | INSERT INTO TBPInfoTable (Number,Folder,Name,ObjectInfo) SELECT '5-39',5,'Вывод МЗ-2 4Т','МЗ-2 4Т'
5-40 | 5 | Ввод МЗ-2 4Т | МЗ-2 4Т | INSERT INTO TBPInfoTable (Number,Folder,Name,ObjectInfo) SELECT '5-40',5,'Ввод МЗ-2 4Т','МЗ-2 4Т'
5-41 | 5 | Вывод МЗ-1 5АТ | МЗ-1 5АТ | INSERT INTO TBPInfoTable (Number,Folder,Name,ObjectInfo) SELECT '5-41',5,'Вывод МЗ-1 5АТ','МЗ-1 5АТ'
5-42 | 5 | Ввод МЗ-1 5АТ | МЗ-1 5АТ | INSERT INTO TBPInfoTable (Number,Folder,Name,ObjectInfo) SELECT '5-42',5,'Ввод МЗ-1 5АТ','МЗ-1 5АТ'
5-43 | 5 | Вывод МЗ-2 5АТ | МЗ-2 5АТ | INSERT INTO TBPInfoTable (Number,Folder,Name,ObjectInfo) SELECT '5-43',5,'Вывод МЗ-2 5АТ','МЗ-2 5АТ'
5-44 | 5 | Ввод МЗ-2 5АТ | МЗ-2 5АТ | INSERT INTO TBPInfoTable (Number,Folder,Name,ObjectInfo) SELECT '5-44',5,'Ввод МЗ-2 5АТ','МЗ-2 5АТ'
5-45 | 5 | Вывод МЗ-1 6АТ | МЗ-1 6АТ | INSERT INTO TBPInfoTable (Number,Folder,Name,ObjectInfo) SELECT '5-45',5,'Вывод МЗ-1 6АТ','МЗ-1 6АТ'
5-46 | 5 | Ввод МЗ-1 6АТ | МЗ-1 6АТ | INSERT INTO TBPInfoTable (Number,Folder,Name,ObjectInfo) SELECT '5-46',5,'Ввод МЗ-1 6АТ','МЗ-1 6АТ'
5-47 | 5 | Вывод МЗ-2 6АТ | МЗ-2 6АТ | INSERT INTO TBPInfoTable (Number,Folder,Name,ObjectInfo) SELECT '5-47',5,'Вывод МЗ-2 6АТ','МЗ-2 6АТ'
5-48 | 5 | Ввод МЗ-2 6АТ | МЗ-2 6АТ | INSERT INTO TBPInfoTable (Number,Folder,Name,ObjectInfo) SELECT '5-48',5,'Ввод МЗ-2 6АТ','МЗ-2 6АТ'
5-49 | 5 | Вывод ДЗП-220 5,6АТ | ДЗП 220 5,6АТ | INSERT INTO TBPInfoTable (Number,Folder,Name,ObjectInfo) SELECT '5-49',5,'Вывод ДЗП-220 5,6АТ','ДЗП 220 5,6АТ'
5-50 | 5 | Ввод ДЗП-220 5,6АТ | ДЗП 220 5,6АТ | INSERT INTO TBPInfoTable (Number,Folder,Name,ObjectInfo) SELECT '5-50',5,'Ввод ДЗП-220 5,6АТ','ДЗП 220 5,6АТ'
5-51 | 5 | Вывод ДЗП-110 5,6 АТ | ДЗП 110 5,6АТ | INSERT INTO TBPInfoTable (Number,Folder,Name,ObjectInfo) SELECT '5-51',5,'Вывод ДЗП-110 5,6 АТ','ДЗП 110 5,6АТ'
5-52 | 5 | Ввод ДЗП-110 5,6 АТ | ДЗП 110 5,6АТ | INSERT INTO TBPInfoTable (Number,Folder,Name,ObjectInfo) SELECT '5-52',5,'Ввод ДЗП-110 5,6 АТ','ДЗП 110 5,6АТ'
6.1-01 | 6 | Вывод ДЗШ-110 кВ | ДЗШ-110кВ | INSERT INTO TBPInfoTable (Number,Folder,Name,ObjectInfo) SELECT '6.1-01',6,'Вывод ДЗШ-110 кВ','ДЗШ-110кВ'
6.1-02 | 6 | Ввод ДЗШ-110 кВ | ДЗШ-110кВ | INSERT INTO TBPInfoTable (Number,Folder,Name,ObjectInfo) SELECT '6.1-02',6,'Ввод ДЗШ-110 кВ ','ДЗШ-110кВ'
6.1-03 | 6 | Вывод ДФЗ ВЛ-110 кВ Водозабор-1 (ВЛ-110 кВ питается через свой В) | ДФЗ ВЛ-110 кВ Водозабор-1 | INSERT INTO TBPInfoTable (Number,Folder,Name,ObjectInfo) SELECT '6.1-03',6,'Вывод ДФЗ ВЛ-110 кВ Водозабор-1 (ВЛ-110 кВ питается через свой В)','ДФЗ ВЛ-110 кВ Водозабор-1'
6.1-04 | 6 | Ввод ДФЗ ВЛ-110 кВ Водозабор-1 (ВЛ-110 кВ питается через свой В) | ДФЗ ВЛ-110 кВ Водозабор-1 | INSERT INTO TBPInfoTable (Number,Folder,Name,ObjectInfo) SELECT '6.1-04',6,'Ввод ДФЗ ВЛ-110 кВ Водозабор-1 (ВЛ-110 кВ питается через свой В)','ДФЗ ВЛ-110 кВ Водозабор-1'
6.1-05 | 6 | Вывод ДФЗ ВЛ-110 кВ Водозабор-2 (ВЛ-110 кВ питается через свой В) | ДФЗ ВЛ-110 кВ Водозабор-2 | INSERT INTO TBPInfoTable (Number,Folder,Name,ObjectInfo) SELECT '6.1-05',6,'Вывод ДФЗ ВЛ-110 кВ Водозабор-2 (ВЛ-110 кВ питается через свой В)','ДФЗ ВЛ-110 кВ Водозабор-2'
6.1-06 | 6 | Ввод ДФЗ ВЛ-110 кВ Водозабор-2 (ВЛ-110 кВ питается через свой В) | ДФЗ ВЛ-110 кВ Водозабор-2 | INSERT INTO TBPInfoTable (Number,Folder,Name,ObjectInfo) SELECT '6.1-06',6,'Ввод ДФЗ ВЛ-110 кВ Водозабор-2 (ВЛ-110 кВ питается через свой В)','ДФЗ ВЛ-110 кВ Водозабор-2'
6.1-07 | 6 | Вывод ДФЗ ВЛ-110 кВ Каучук (ВЛ-110 кВ питается через свой В) | ДФЗ ВЛ-110 кВ Каучук | INSERT INTO TBPInfoTable (Number,Folder,Name,ObjectInfo) SELECT '6.1-07',6,'Вывод ДФЗ ВЛ-110 кВ Каучук (ВЛ-110 кВ питается через свой В)','ДФЗ ВЛ-110 кВ Каучук'
6.1-08 | 6 | Ввод ДФЗ ВЛ-110 кВ Каучук (ВЛ-110 кВ питается через свой В) | ДФЗ ВЛ-110 кВ Каучук | INSERT INTO TBPInfoTable (Number,Folder,Name,ObjectInfo) SELECT '6.1-08',6,'Ввод ДФЗ ВЛ-110 кВ Каучук (ВЛ-110 кВ питается через свой В)','ДФЗ ВЛ-110 кВ Каучук'
6.1-09 | 6 | Вывод ДФЗ ВЛ-110 кВ ЧаТЭЦ (ВЛ-110 кВ питается через свой В) | ДФЗ ВЛ-110 кВ ЧаТЭЦ | INSERT INTO TBPInfoTable (Number,Folder,Name,ObjectInfo) SELECT '6.1-09',6,'Вывод ДФЗ ВЛ-110 кВ ЧаТЭЦ (ВЛ-110 кВ питается через свой В)','ДФЗ ВЛ-110 кВ ЧаТЭЦ'
6.1-10 | 6 | Ввод ДФЗ ВЛ-110 кВ ЧаТЭЦ (ВЛ-110 кВ питается через свой В) | ДФЗ ВЛ-110 кВ ЧаТЭЦ | INSERT INTO TBPInfoTable (Number,Folder,Name,ObjectInfo) SELECT '6.1-10',6,'Ввод ДФЗ ВЛ-110 кВ ЧаТЭЦ (ВЛ-110 кВ питается через свой В)','ДФЗ ВЛ-110 кВ ЧаТЭЦ'
6.1-11 | 6 | Вывод ДФЗ ВЛ-110 кВ Берёзовка (на ПС «Берёзовка» отключена ремонтная перемычка, ВЛ-110 кВ питается через свой В) | ДФЗ ВЛ-110 кВ Березовка | INSERT INTO TBPInfoTable (Number,Folder,Name,ObjectInfo) SELECT '6.1-11',6,'Вывод ДФЗ ВЛ-110 кВ Берёзовка (на ПС «Берёзовка» отключена ремонтная перемычка, ВЛ-110 кВ питается через свой В)','ДФЗ ВЛ-110 кВ Березовка'
6.1-12 | 6 | Ввод ДФЗ ВЛ-110 кВ Берёзовка (на ПС «Берёзовка» отключена ремонтная перемычка, ВЛ-110 кВ питается через свой В) | ДФЗ ВЛ-110 кВ Березовка | INSERT INTO TBPInfoTable (Number,Folder,Name,ObjectInfo) SELECT '6.1-12',6,'Ввод ДФЗ ВЛ-110 кВ Берёзовка (на ПС «Берёзовка» отключена ремонтная перемычка, ВЛ-110 кВ питается через свой В)','ДФЗ ВЛ-110 кВ Березовка'
6.1-13 | 6 | Вывод ДФЗ ВЛ-110 кВ Берёзовка (на ПС «Берёзовка» включена ремонтная перемычка, ВЛ-110 кВ питается через свой В) | ДФЗ ВЛ-110 кВ Березовка | INSERT INTO TBPInfoTable (Number,Folder,Name,ObjectInfo) SELECT '6.1-13',6,'Вывод ДФЗ ВЛ-110 кВ Берёзовка (на ПС «Берёзовка» включена ремонтная перемычка, ВЛ-110 кВ питается через свой В)','ДФЗ ВЛ-110 кВ Березовка'
6.1-14 | 6 | Ввод ДФЗ ВЛ-110 кВ Берёзовка (на ПС «Берёзовка» включена ремонтная перемычка, ВЛ-110 кВ питается через свой В) | ДФЗ ВЛ-110 кВ Березовка | INSERT INTO TBPInfoTable (Number,Folder,Name,ObjectInfo) SELECT '6.1-14',6,'Ввод ДФЗ ВЛ-110 кВ Берёзовка (на ПС «Берёзовка» включена ремонтная перемычка, ВЛ-110 кВ питается через свой В)','ДФЗ ВЛ-110 кВ Березовка'
6.1-15 | 6 | Вывод ДФЗ ВЛ-110 кВ Дубовая (на ПС «Дубовая» отключена ремонтная перемычка, ВЛ-110 кВ питается через свой В) | ДФЗ ВЛ-110 кВ Дубовая | INSERT INTO TBPInfoTable (Number,Folder,Name,ObjectInfo) SELECT '6.1-15',6,'Вывод ДФЗ ВЛ-110 кВ Дубовая (на ПС «Дубовая» отключена ремонтная перемычка, ВЛ-110 кВ питается через свой В)','ДФЗ ВЛ-110 кВ Дубовая'
6.1-16 | 6 | Ввод ДФЗ BЛ-110 кВ Дубовая (на ПС «Дубовая» отключена ремонтная перемычка, BЛ-110 кВ питается через свой В) | ДФЗ ВЛ-110 кВ Дубовая | INSERT INTO TBPInfoTable (Number,Folder,Name,ObjectInfo) SELECT '6.1-16',6,'Ввод ДФЗ BЛ-110 кВ Дубовая (на ПС «Дубовая» отключена ремонтная перемычка, BЛ-110 кВ питается через свой В)','ДФЗ ВЛ-110 кВ Дубовая'
6.1-17 | 6 | Вывод ДФЗ BЛ-110 кВ Дубовая (на ПС «Дубовая» включена ремонтная перемычка, BЛ-110 кВ питается через свой В) | ДФЗ ВЛ-110 кВ Дубовая | INSERT INTO TBPInfoTable (Number,Folder,Name,ObjectInfo) SELECT '6.1-17',6,'Вывод ДФЗ BЛ-110 кВ Дубовая (на ПС «Дубовая» включена ремонтная перемычка, BЛ-110 кВ питается через свой В)','ДФЗ ВЛ-110 кВ Дубовая'
6.1-18 | 6 | Ввод ДФЗ BЛ-110 кВ Дубовая (на ПС «Дубовая» включена ремонтная перемычка, BЛ-110 кВ питается через свой В) | ДФЗ ВЛ-110 кВ Дубовая | INSERT INTO TBPInfoTable (Number,Folder,Name,ObjectInfo) SELECT '6.1-18',6,'Ввод ДФЗ BЛ-110 кВ Дубовая (на ПС «Дубовая» включена ремонтная перемычка, BЛ-110 кВ питается через свой В)','ДФЗ ВЛ-110 кВ Дубовая'
6.1-19 | 6 | Вывод ДФЗ ВЛ-110 кВ Водозабор-1 (ВЛ-110 кВ питается через ОВ-110кВ) | ДФЗ ВЛ-110 кВ Водозабор-1 | INSERT INTO TBPInfoTable (Number,Folder,Name,ObjectInfo) SELECT '6.1-19',6,'Вывод ДФЗ ВЛ-110 кВ Водозабор-1 (ВЛ-110 кВ питается через ОВ-110кВ)','ДФЗ ВЛ-110 кВ Водозабор-1'
6.1-20 | 6 | Ввод ДФЗ ВЛ-110 кВ Водозабор-1 (ВЛ-110 кВ питается через ОВ-110кВ) | ДФЗ ВЛ-110 кВ Водозабор-1 | INSERT INTO TBPInfoTable (Number,Folder,Name,ObjectInfo) SELECT '6.1-20',6,'Ввод ДФЗ ВЛ-110 кВ Водозабор-1 (ВЛ-110 кВ питается через ОВ-110кВ)','ДФЗ ВЛ-110 кВ Водозабор-1'
6.1-21 | 6 | Вывод ДФЗ ВЛ-110 кВ Водозабор-2 (ВЛ-110 кВ питается через ОВ-110кВ) | ДФЗ ВЛ-110 кВ Водозабор-2 | INSERT INTO TBPInfoTable (Number,Folder,Name,ObjectInfo) SELECT '6.1-21',6,'Вывод ДФЗ ВЛ-110 кВ Водозабор-2 (ВЛ-110 кВ питается через ОВ-110кВ)','ДФЗ ВЛ-110 кВ Водозабор-2'
6.1-22 | 6 | Ввод ДФЗ ВЛ-110 кВ Водозабор-2 (ВЛ-110 кВ питается через ОВ-110кВ) | ДФЗ ВЛ-110 кВ Водозабор-2 | INSERT INTO TBPInfoTable (Number,Folder,Name,ObjectInfo) SELECT '6.1-22',6,'Ввод ДФЗ ВЛ-110 кВ Водозабор-2 (ВЛ-110 кВ питается через ОВ-110кВ)','ДФЗ ВЛ-110 кВ Водозабор-2'
6.1-23 | 6 | Вывод ДФЗ ВЛ-110 кВ Каучук (ВЛ-110 кВ питается через ОВ-110кВ) | ДФЗ ВЛ-110 кВ Каучук | INSERT INTO TBPInfoTable (Number,Folder,Name,ObjectInfo) SELECT '6.1-23',6,'Вывод ДФЗ ВЛ-110 кВ Каучук (ВЛ-110 кВ питается через ОВ-110кВ)','ДФЗ ВЛ-110 кВ Каучук'
6.1-24 | 6 | Ввод ДФЗ ВЛ-110 кВ Каучук (ВЛ-110 кВ питается через ОВ-110кВ) | ДФЗ ВЛ-110 кВ Каучук | INSERT INTO TBPInfoTable (Number,Folder,Name,ObjectInfo) SELECT '6.1-24',6,'Ввод ДФЗ ВЛ-110 кВ Каучук (ВЛ-110 кВ питается через ОВ-110кВ)','ДФЗ ВЛ-110 кВ Каучук'
6.1-25 | 6 | Вывод ДФЗ ВЛ-110 кВ ЧаТЭЦ (ВЛ-110 кВ питается через ОВ-110кВ) | ДФЗ ВЛ-110 кВ ЧаТЭЦ | INSERT INTO TBPInfoTable (Number,Folder,Name,ObjectInfo) SELECT '6.1-25',6,'Вывод ДФЗ ВЛ-110 кВ ЧаТЭЦ (ВЛ-110 кВ питается через ОВ-110кВ)','ДФЗ ВЛ-110 кВ ЧаТЭЦ'
6.1-26 | 6 | Ввод ДФЗ ВЛ-110 кВ ЧаТЭЦ (ВЛ-110 кВ питается через ОВ-110кВ) | ДФЗ ВЛ-110 кВ ЧаТЭЦ | INSERT INTO TBPInfoTable (Number,Folder,Name,ObjectInfo) SELECT '6.1-26',6,'Ввод ДФЗ ВЛ-110 кВ ЧаТЭЦ (ВЛ-110 кВ питается через ОВ-110кВ)','ДФЗ ВЛ-110 кВ ЧаТЭЦ'
6.1-27 | 6 | Вывод ДФЗ ВЛ-110 кВ Берёзовка (на ПС «Берёзовка» отключена ремонтная перемычка, ВЛ-110 кВ питается через ОВ-110кВ) | ДФЗ ВЛ-110 кВ Березовка | INSERT INTO TBPInfoTable (Number,Folder,Name,ObjectInfo) SELECT '6.1-27',6,'Вывод ДФЗ ВЛ-110 кВ Берёзовка (на ПС «Берёзовка» отключена ремонтная перемычка, ВЛ-110 кВ питается через ОВ-110кВ)','ДФЗ ВЛ-110 кВ Березовка'
6.1-28 | 6 | Ввод ДФЗ ВЛ-110 кВ Берёзовка (на ПС «Берёзовка» отключена ремонтная перемычка, ВЛ-110 кВ питается через ОВ-110кВ) | ДФЗ ВЛ-110 кВ Березовка | INSERT INTO TBPInfoTable (Number,Folder,Name,ObjectInfo) SELECT '6.1-28',6,'Ввод ДФЗ ВЛ-110 кВ Берёзовка (на ПС «Берёзовка» отключена ремонтная перемычка, ВЛ-110 кВ питается через ОВ-110кВ)','ДФЗ ВЛ-110 кВ Березовка'
6.1-29 | 6 | Вывод ДФЗ ВЛ-110 кВ Берёзовка (на ПС «Берёзовка» включена ремонтная перемычка, ВЛ-110 кВ питается через ОВ-110кВ) | ДФЗ ВЛ-110 кВ Березовка | INSERT INTO TBPInfoTable (Number,Folder,Name,ObjectInfo) SELECT '6.1-29',6,'Вывод ДФЗ ВЛ-110 кВ Берёзовка (на ПС «Берёзовка» включена ремонтная перемычка, ВЛ-110 кВ питается через ОВ-110кВ)','ДФЗ ВЛ-110 кВ Березовка'
6.1-30 | 6 | Ввод ДФЗ ВЛ-110 кВ Берёзовка (на ПС «Берёзовка» включена ремонтная перемычка, ВЛ-110 кВ питается через ОВ-110кВ) | ДФЗ ВЛ-110 кВ Березовка | INSERT INTO TBPInfoTable (Number,Folder,Name,ObjectInfo) SELECT '6.1-30',6,'Ввод ДФЗ ВЛ-110 кВ Берёзовка (на ПС «Берёзовка» включена ремонтная перемычка, ВЛ-110 кВ питается через ОВ-110кВ)','ДФЗ ВЛ-110 кВ Березовка'
6.1-31 | 6 | Вывод ДФЗ ВЛ-110 кВ Дубовая (на ПС «Дубовая» отключена ремонтная перемычка, ВЛ-110 кВ питается через ОВ-110кВ) | ДФЗ ВЛ-110 кВ Дубовая | INSERT INTO TBPInfoTable (Number,Folder,Name,ObjectInfo) SELECT '6.1-31',6,'Вывод ДФЗ ВЛ-110 кВ Дубовая (на ПС «Дубовая» отключена ремонтная перемычка, ВЛ-110 кВ питается через ОВ-110кВ)','ДФЗ ВЛ-110 кВ Дубовая'
6.1-32 | 6 | Ввод ДФЗ BЛ-110 кВ Дубовая (на ПС «Дубовая» отключена ремонтная перемычка, BЛ-110 кВ питается через ОВ-110кВ) | ДФЗ ВЛ-110 кВ Дубовая | INSERT INTO TBPInfoTable (Number,Folder,Name,ObjectInfo) SELECT '6.1-32',6,'Ввод ДФЗ BЛ-110 кВ Дубовая (на ПС «Дубовая» отключена ремонтная перемычка, BЛ-110 кВ питается через ОВ-110кВ)','ДФЗ ВЛ-110 кВ Дубовая'
6.1-33 | 6 | Вывод ДФЗ BЛ-110 кВ Дубовая (на ПС «Дубовая» включена ремонтная перемычка, BЛ-110 кВ питается через ОВ-110кВ) | ДФЗ ВЛ-110 кВ Дубовая | INSERT INTO TBPInfoTable (Number,Folder,Name,ObjectInfo) SELECT '6.1-33',6,'Вывод ДФЗ BЛ-110 кВ Дубовая (на ПС «Дубовая» включена ремонтная перемычка, BЛ-110 кВ питается через ОВ-110кВ)','ДФЗ ВЛ-110 кВ Дубовая'
6.1-34 | 6 | Ввод ДФЗ BЛ-110 кВ Дубовая (на ПС «Дубовая» включена ремонтная перемычка, BЛ-110 кВ питается черезОВ-110кВ) | ДФЗ ВЛ-110 кВ Дубовая | INSERT INTO TBPInfoTable (Number,Folder,Name,ObjectInfo) SELECT '6.1-34',6,'Ввод ДФЗ BЛ-110 кВ Дубовая (на ПС «Дубовая» включена ремонтная перемычка, BЛ-110 кВ питается черезОВ-110кВ)','ДФЗ ВЛ-110 кВ Дубовая'
6.2-01 | 7 | Вывод ДЗШ-220 кВ | ДЗШ-220 кВ | INSERT INTO TBPInfoTable (Number,Folder,Name,ObjectInfo) SELECT '6.2-01',7,'Вывод ДЗШ-220 кВ ','ДЗШ-220 кВ'
6.2-02 | 7 | Ввод ДЗШ-220 кВ | ДЗШ-220 кВ | INSERT INTO TBPInfoTable (Number,Folder,Name,ObjectInfo) SELECT '6.2-02',7,'Ввод ДЗШ-220 кВ ','ДЗШ-220 кВ'
6.2-03 | 7 | Вывод ДФЗ BЛ-220 кВ Иж-1 (ВЛ-220 кВ питается через свой В) | ДФЗ ВЛ-220 кВ Ижевск-1 | INSERT INTO TBPInfoTable (Number,Folder,Name,ObjectInfo) SELECT '6.2-03',7,'Вывод ДФЗ BЛ-220 кВ Иж-1 (ВЛ-220 кВ питается через свой В)','ДФЗ ВЛ-220 кВ Ижевск-1'
6.2-04 | 7 | Ввод ДФЗ BЛ-220 кВ Иж-1 (ВЛ-220 кВ питается через свой В) | ДФЗ ВЛ-220 кВ Ижевск-1 | INSERT INTO TBPInfoTable (Number,Folder,Name,ObjectInfo) SELECT '6.2-04',7,'Ввод ДФЗ BЛ-220 кВ Иж-1 (ВЛ-220 кВ питается через свой В)','ДФЗ ВЛ-220 кВ Ижевск-1'
6.2-05 | 7 | Вывод ДФЗ BЛ-220 кВ Иж-2 (ВЛ-220 кВ питается через свой В) | ДФЗ ВЛ-220 кВ Ижевск-2 | INSERT INTO TBPInfoTable (Number,Folder,Name,ObjectInfo) SELECT '6.2-05',7,'Вывод ДФЗ BЛ-220 кВ Иж-2 (ВЛ-220 кВ питается через свой В)','ДФЗ ВЛ-220 кВ Ижевск-2'
6.2-06 | 7 | Ввод ДФЗ BЛ-220 кВ Иж-2 (ВЛ-220 кВ питается через свой В) | ДФЗ ВЛ-220 кВ Ижевск-2 | INSERT INTO TBPInfoTable (Number,Folder,Name,ObjectInfo) SELECT '6.2-06',7,'Ввод ДФЗ BЛ-220 кВ Иж-2 (ВЛ-220 кВ питается через свой В)','ДФЗ ВЛ-220 кВ Ижевск-2'
6.2-07 | 7 | Вывод ДФЗ BЛ-220 кВ Каучук-1 (ВЛ-220 кВ питается через свой В) | ДФЗ ВЛ-220 кВ Каучук-1 | INSERT INTO TBPInfoTable (Number,Folder,Name,ObjectInfo) SELECT '6.2-07',7,'Вывод ДФЗ BЛ-220 кВ Каучук-1 (ВЛ-220 кВ питается через свой В)','ДФЗ ВЛ-220 кВ Каучук-1'
6.2-08 | 7 | Ввод ДФЗ BЛ-220 кВ Каучук-1 (ВЛ-220 кВ питается через свой В) | ДФЗ ВЛ-220 кВ Каучук-1 | INSERT INTO TBPInfoTable (Number,Folder,Name,ObjectInfo) SELECT '6.2-08',7,'Ввод ДФЗ BЛ-220 кВ Каучук-1 (ВЛ-220 кВ питается через свой В)','ДФЗ ВЛ-220 кВ Каучук-1'
6.2-09 | 7 | Вывод ДФЗ BЛ-220 кВ Каучук-2 (ВЛ-220 кВ питается через свой В) | ДФЗ ВЛ-220 кВ Каучук-2 | INSERT INTO TBPInfoTable (Number,Folder,Name,ObjectInfo) SELECT '6.2-09',7,'Вывод ДФЗ BЛ-220 кВ Каучук-2 (ВЛ-220 кВ питается через свой В)','ДФЗ ВЛ-220 кВ Каучук-2'
6.2-10 | 7 | Ввод ДФЗ BЛ-220 кВ Каучук-2 (ВЛ-220 кВ питается через свой В) | ДФЗ ВЛ-220 кВ Каучук-2 | INSERT INTO TBPInfoTable (Number,Folder,Name,ObjectInfo) SELECT '6.2-10',7,'Ввод ДФЗ BЛ-220 кВ Каучук-2 (ВЛ-220 кВ питается через свой В)','ДФЗ ВЛ-220 кВ Каучук-2'
6.2-11 | 7 | Вывод ДФЗ BЛ-220 кВ Светлая (ВЛ-220 кВ питается через свой В) | ДФЗ ВЛ-220 кВ Светлая | INSERT INTO TBPInfoTable (Number,Folder,Name,ObjectInfo) SELECT '6.2-11',7,'Вывод ДФЗ BЛ-220 кВ Светлая (ВЛ-220 кВ питается через свой В)','ДФЗ ВЛ-220 кВ Светлая'
6.2-12 | 7 | Ввод ДФЗ BЛ-220 кВ Светлая (ВЛ-220 кВ питается через свой В) | ДФЗ ВЛ-220 кВ Светлая | INSERT INTO TBPInfoTable (Number,Folder,Name,ObjectInfo) SELECT '6.2-12',7,'Ввод ДФЗ BЛ-220 кВ Светлая (ВЛ-220 кВ питается через свой В)','ДФЗ ВЛ-220 кВ Светлая'
6.2-13 | 7 | Вывод ДФЗ BЛ-220 кВ Иж-1 (ВЛ-220 кВ питается через ОВ-220 кВ) | ДФЗ ВЛ-220 кВ Ижевск-1 | INSERT INTO TBPInfoTable (Number,Folder,Name,ObjectInfo) SELECT '6.2-13',7,'Вывод ДФЗ BЛ-220 кВ Иж-1 (ВЛ-220 кВ питается через ОВ-220 кВ)','ДФЗ ВЛ-220 кВ Ижевск-1'
6.2-14 | 7 | Ввод ДФЗ BЛ-220 кВ Иж-1 (ВЛ-220 кВ питается через ОВ-220 кВ) | ДФЗ ВЛ-220 кВ Ижевск-1 | INSERT INTO TBPInfoTable (Number,Folder,Name,ObjectInfo) SELECT '6.2-14',7,'Ввод ДФЗ BЛ-220 кВ Иж-1 (ВЛ-220 кВ питается через ОВ-220 кВ)','ДФЗ ВЛ-220 кВ Ижевск-1'
6.2-15 | 7 | Вывод ДФЗ BЛ-220 кВ Иж-2 (ВЛ-220 кВ питается через ОВ-220 кВ) | ДФЗ ВЛ-220 кВ Ижевск-2 | INSERT INTO TBPInfoTable (Number,Folder,Name,ObjectInfo) SELECT '6.2-15',7,'Вывод ДФЗ BЛ-220 кВ Иж-2 (ВЛ-220 кВ питается через ОВ-220 кВ)','ДФЗ ВЛ-220 кВ Ижевск-2'
6.2-16 | 7 | Ввод ДФЗ BЛ-220 кВ Иж-2 (ВЛ-220 кВ питается через ОВ-220 кВ) | ДФЗ ВЛ-220 кВ Ижевск-2 | INSERT INTO TBPInfoTable (Number,Folder,Name,ObjectInfo) SELECT '6.2-16',7,'Ввод ДФЗ BЛ-220 кВ Иж-2 (ВЛ-220 кВ питается через ОВ-220 кВ)','ДФЗ ВЛ-220 кВ Ижевск-2'
6.2-17 | 7 | Вывод ДФЗ BЛ-220 кВ Каучук-1 (ВЛ-220 кВ питается через ОВ-220 кВ) | ДФЗ ВЛ-220 кВ Каучук-1 | INSERT INTO TBPInfoTable (Number,Folder,Name,ObjectInfo) SELECT '6.2-17',7,'Вывод ДФЗ BЛ-220 кВ Каучук-1 (ВЛ-220 кВ питается через ОВ-220 кВ)','ДФЗ ВЛ-220 кВ Каучук-1'
6.2-18 | 7 | Ввод ДФЗ BЛ-220 кВ Каучук-1 (ВЛ-220 кВ питается через ОВ-220 кВ) | ДФЗ ВЛ-220 кВ Каучук-1 | INSERT INTO TBPInfoTable (Number,Folder,Name,ObjectInfo) SELECT '6.2-18',7,'Ввод ДФЗ BЛ-220 кВ Каучук-1 (ВЛ-220 кВ питается через ОВ-220 кВ)','ДФЗ ВЛ-220 кВ Каучук-1'
6.2-19 | 7 | Вывод ДФЗ BЛ-220 кВ Каучук-2 (ВЛ-220 кВ питается через ОВ-220 кВ) | ДФЗ ВЛ-220 кВ Каучук-2 | INSERT INTO TBPInfoTable (Number,Folder,Name,ObjectInfo) SELECT '6.2-19',7,'Вывод ДФЗ BЛ-220 кВ Каучук-2 (ВЛ-220 кВ питается через ОВ-220 кВ)','ДФЗ ВЛ-220 кВ Каучук-2'
6.2-20 | 7 | Ввод ДФЗ BЛ-220 кВ Каучук-2 (ВЛ-220 кВ питается через ОВ-220 кВ) | ДФЗ ВЛ-220 кВ Каучук-2 | INSERT INTO TBPInfoTable (Number,Folder,Name,ObjectInfo) SELECT '6.2-20',7,'Ввод ДФЗ BЛ-220 кВ Каучук-2 (ВЛ-220 кВ питается через ОВ-220 кВ)','ДФЗ ВЛ-220 кВ Каучук-2'
6.2-21 | 7 | Вывод ДФЗ BЛ-220 кВ Светлая (ВЛ-220 кВ питается через ОВ-220 кВ) | ДФЗ ВЛ-220 кВ Светлая | INSERT INTO TBPInfoTable (Number,Folder,Name,ObjectInfo) SELECT '6.2-21',7,'Вывод ДФЗ BЛ-220 кВ Светлая (ВЛ-220 кВ питается через ОВ-220 кВ)','ДФЗ ВЛ-220 кВ Светлая'
6.2-22 | 7 | Ввод ДФЗ BЛ-220 кВ Светлая (ВЛ-220 кВ питается через ОВ-220 кВ) | ДФЗ ВЛ-220 кВ Светлая | INSERT INTO TBPInfoTable (Number,Folder,Name,ObjectInfo) SELECT '6.2-22',7,'Ввод ДФЗ BЛ-220 кВ Светлая (ВЛ-220 кВ питается через ОВ-220 кВ)','ДФЗ ВЛ-220 кВ Светлая'
6.2-23 | 7 | Вывод АПЧ | АПЧ | INSERT INTO TBPInfoTable (Number,Folder,Name,ObjectInfo) SELECT '6.2-23',7,'Вывод АПЧ','АПЧ'
6.2-24 | 7 | Ввод АПЧ | АПЧ | INSERT INTO TBPInfoTable (Number,Folder,Name,ObjectInfo) SELECT '6.2-24',7,'Ввод АПЧ','АПЧ'
6.2-25 | 7 | Вывод АОПО (МКПА-1) ВЛ-220 кВ Ижевск-1,2 (для смены уставок) | АОПО (МКПА-1) ВЛ-220 кВ Ижевск-1,2 | INSERT INTO TBPInfoTable (Number,Folder,Name,ObjectInfo) SELECT '6.2-25',7,'Вывод АОПО (МКПА-1) ВЛ-220 кВ Ижевск-1,2 (для смены уставок)','АОПО (МКПА-1) ВЛ-220 кВ Ижевск-1,2'
6.2-26 | 7 | Ввод АОПО (МКПА-1) ВЛ-220 кВ Ижевск-1,2 (для смены уставок) | АОПО (МКПА-1) ВЛ-220 кВ Ижевск-1,2 | INSERT INTO TBPInfoTable (Number,Folder,Name,ObjectInfo) SELECT '6.2-26',7,'Ввод АОПО (МКПА-1) ВЛ-220 кВ Ижевск-1,2 (для смены уставок)','АОПО (МКПА-1) ВЛ-220 кВ Ижевск-1,2'
6.2-27 | 7 | Вывод АОПО (МКПА-2) ВЛ-220 кВ Ижевск-1,2 (для смены уставок) | АОПО (МКПА-2) ВЛ-220 кВ Ижевск-1,2 | INSERT INTO TBPInfoTable (Number,Folder,Name,ObjectInfo) SELECT '6.2-27',7,'Вывод АОПО (МКПА-2) ВЛ-220 кВ Ижевск-1,2 (для смены уставок)','АОПО (МКПА-2) ВЛ-220 кВ Ижевск-1,2'
6.2-28 | 7 | Ввод АОПО (МКПА-2) ВЛ-220 кВ Ижевск-1,2 (для смены уставок) | АОПО (МКПА-2) ВЛ-220 кВ Ижевск-1,2 | INSERT INTO TBPInfoTable (Number,Folder,Name,ObjectInfo) SELECT '6.2-28',7,'Ввод АОПО (МКПА-2) ВЛ-220 кВ Ижевск-1,2 (для смены уставок)','АОПО (МКПА-2) ВЛ-220 кВ Ижевск-1,2'
6.2-29 | 7 | Вывод АОПО (МКПА-1) ВЛ 220 Ижевск-1,2 (для проведения ТО) | АОПО (МКПА-1) ВЛ-220 кВ Ижевск-1,2 | INSERT INTO TBPInfoTable (Number,Folder,Name,ObjectInfo) SELECT '6.2-29',7,'Вывод АОПО (МКПА-1) ВЛ 220 Ижевск-1,2 (для проведения ТО)','АОПО (МКПА-1) ВЛ-220 кВ Ижевск-1,2'
6.2-30 | 7 | Ввод АОПО (МКПА-1) ВЛ 220 Ижевск-1,2 (после проведения ТО) | АОПО (МКПА-1) ВЛ-220 кВ Ижевск-1,2 | INSERT INTO TBPInfoTable (Number,Folder,Name,ObjectInfo) SELECT '6.2-30',7,'Ввод АОПО (МКПА-1) ВЛ 220 Ижевск-1,2 (после проведения ТО)','АОПО (МКПА-1) ВЛ-220 кВ Ижевск-1,2'
6.2-31 | 7 | Вывод АОПО (МКПА-2) ВЛ 220 Ижевск-1,2 (для проведения ТО) | АОПО (МКПА-2) ВЛ-220 кВ Ижевск-1,2 | INSERT INTO TBPInfoTable (Number,Folder,Name,ObjectInfo) SELECT '6.2-31',7,'Вывод АОПО (МКПА-2) ВЛ 220 Ижевск-1,2 (для проведения ТО)','АОПО (МКПА-2) ВЛ-220 кВ Ижевск-1,2'
6.2-32 | 7 | Ввод АОПО (МКПА-2) ВЛ 220 Ижевск-1,2 (после проведения ТО) | АОПО (МКПА-2) ВЛ-220 кВ Ижевск-1,2 | INSERT INTO TBPInfoTable (Number,Folder,Name,ObjectInfo) SELECT '6.2-32',7,'Ввод АОПО (МКПА-2) ВЛ 220 Ижевск-1,2 (после проведения ТО)','АОПО (МКПА-2) ВЛ-220 кВ Ижевск-1,2'
6.3-01 | 8 | Вывод ДЗШ 1СШ-500 кВ КРУЭ 1 комплект | ДЗШ 1СШ-500 кВ КРУЭ 1комплект | INSERT INTO TBPInfoTable (Number,Folder,Name,ObjectInfo) SELECT '6.3-01',8,'Вывод ДЗШ 1СШ-500 кВ КРУЭ 1 комплект','ДЗШ 1СШ-500 кВ КРУЭ 1комплект'
6.3-02 | 8 | Ввод ДЗШ 1СШ-500 кВ КРУЭ 1 комплект | ДЗШ 1СШ-500 кВ КРУЭ 1комплект | INSERT INTO TBPInfoTable (Number,Folder,Name,ObjectInfo) SELECT '6.3-02',8,'Ввод ДЗШ 1СШ-500 кВ КРУЭ 1 комплект','ДЗШ 1СШ-500 кВ КРУЭ 1комплект'
6.3-03 | 8 | Вывод ДЗШ 2СШ-500 кВ КРУЭ 1 комплект | ДЗШ 2СШ-500 кВ КРУЭ 1комплект | INSERT INTO TBPInfoTable (Number,Folder,Name,ObjectInfo) SELECT '6.3-03',8,'Вывод ДЗШ 2СШ-500 кВ КРУЭ 1 комплект','ДЗШ 2СШ-500 кВ КРУЭ 1комплект'
6.3-04 | 8 | Ввод ДЗШ 2СШ-500 кВ КРУЭ 1 комплект | ДЗШ 2СШ-500 кВ КРУЭ 1комплект | INSERT INTO TBPInfoTable (Number,Folder,Name,ObjectInfo) SELECT '6.3-04',8,'Ввод ДЗШ 2СШ-500 кВ КРУЭ 1 комплект','ДЗШ 2СШ-500 кВ КРУЭ 1комплект'
6.3-05 | 8 | Вывод ДЗШ 1СШ-500 кВ КРУЭ 2 комплект | ДЗШ 1СШ-500 кВ КРУЭ 2комплект | INSERT INTO TBPInfoTable (Number,Folder,Name,ObjectInfo) SELECT '6.3-05',8,'Вывод ДЗШ 1СШ-500 кВ КРУЭ 2 комплект','ДЗШ 1СШ-500 кВ КРУЭ 2комплект'
6.3-06 | 8 | Ввод ДЗШ 1СШ-500 кВ КРУЭ 2 комплект | ДЗШ 1СШ-500 кВ КРУЭ 2комплект | INSERT INTO TBPInfoTable (Number,Folder,Name,ObjectInfo) SELECT '6.3-06',8,'Ввод ДЗШ 1СШ-500 кВ КРУЭ 2 комплект','ДЗШ 1СШ-500 кВ КРУЭ 2комплект'
6.3-07 | 8 | Вывод ДЗШ 2СШ-500 кВ КРУЭ 2 комплект | ДЗШ 2СШ-500 кВ КРУЭ 2комплект | INSERT INTO TBPInfoTable (Number,Folder,Name,ObjectInfo) SELECT '6.3-07',8,'Вывод ДЗШ 2СШ-500 кВ КРУЭ 2 комплект','ДЗШ 2СШ-500 кВ КРУЭ 2комплект'
6.3-08 | 8 | Ввод ДЗШ 2СШ-500 кВ КРУЭ 2 комплект | ДЗШ 2СШ-500 кВ КРУЭ 2комплект | INSERT INTO TBPInfoTable (Number,Folder,Name,ObjectInfo) SELECT '6.3-08',8,'Ввод ДЗШ 2СШ-500 кВ КРУЭ 2 комплект','ДЗШ 2СШ-500 кВ КРУЭ 2комплект'
6.3-09 | 8 | Вывод ДЗОШ ВЛ-500 кВ Емелино | ДЗОШ ВЛ-500 кВ Емелино | INSERT INTO TBPInfoTable (Number,Folder,Name,ObjectInfo) SELECT '6.3-09',8,'Вывод ДЗОШ ВЛ-500 кВ Емелино','ДЗОШ ВЛ-500 кВ Емелино'
6.3-10 | 8 | Ввод ДЗОШ ВЛ-500 кВ Емелино | ДЗОШ ВЛ-500 кВ Емелино | INSERT INTO TBPInfoTable (Number,Folder,Name,ObjectInfo) SELECT '6.3-10',8,'Ввод ДЗОШ ВЛ-500 кВ Емелино','ДЗОШ ВЛ-500 кВ Емелино'
6.3-11 | 8 | Вывод ДЗОШ ВЛ-500 кВ КаГРЭС | ДЗОШ ВЛ-500 кВ Кармановская ГРЭС | INSERT INTO TBPInfoTable (Number,Folder,Name,ObjectInfo) SELECT '6.3-11',8,'Вывод ДЗОШ ВЛ-500 кВ КаГРЭС','ДЗОШ ВЛ-500 кВ Кармановская ГРЭС'
6.3-12 | 8 | Ввод ДЗОШ ВЛ-500 кВ КаГРЭС | ДЗОШ ВЛ-500 кВ Кармановская ГРЭС | INSERT INTO TBPInfoTable (Number,Folder,Name,ObjectInfo) SELECT '6.3-12',8,'Ввод ДЗОШ ВЛ-500 кВ КаГРЭС','ДЗОШ ВЛ-500 кВ Кармановская ГРЭС'
6.3-13 | 8 | Вывод ДЗОШ ВЛ-500 кВ Вятка | ДЗОШ ВЛ-500 кВ Вятка | INSERT INTO TBPInfoTable (Number,Folder,Name,ObjectInfo) SELECT '6.3-13',8,'Вывод ДЗОШ ВЛ-500 кВ Вятка','ДЗОШ ВЛ-500 кВ Вятка'
6.3-14 | 8 | Ввод ДЗОШ ВЛ-500 кВ Вятка | ДЗОШ ВЛ-500 кВ Вятка | INSERT INTO TBPInfoTable (Number,Folder,Name,ObjectInfo) SELECT '6.3-14',8,'Ввод ДЗОШ ВЛ-500 кВ Вятка','ДЗОШ ВЛ-500 кВ Вятка'
6.3-15 | 8 | Вывод РЗ 1к (ДФЗ) ВЛ-500 кВ Емелино | РЗ 1к (ДФЗ) ВЛ-500 кВ Емелино | INSERT INTO TBPInfoTable (Number,Folder,Name,ObjectInfo) SELECT '6.3-15',8,'Вывод РЗ 1к (ДФЗ) ВЛ-500 кВ Емелино','РЗ 1к (ДФЗ) ВЛ-500 кВ Емелино'
6.3-16 | 8 | Ввод РЗ 1к (ДФЗ) ВЛ-500 кВ Емелино | РЗ 1к (ДФЗ) ВЛ-500 кВ Емелино | INSERT INTO TBPInfoTable (Number,Folder,Name,ObjectInfo) SELECT '6.3-16',8,'Ввод РЗ 1к (ДФЗ) ВЛ-500 кВ Емелино','РЗ 1к (ДФЗ) ВЛ-500 кВ Емелино'
6.3-17 | 8 | Вывод РЗ 1к (ДФЗ) ВЛ-500 кВ КаГРЭС | РЗ 1к (ДФЗ) ВЛ-500 кВ Кармановская ГРЭС | INSERT INTO TBPInfoTable (Number,Folder,Name,ObjectInfo) SELECT '6.3-17',8,'Вывод РЗ 1к (ДФЗ) ВЛ-500 кВ КаГРЭС','РЗ 1к (ДФЗ) ВЛ-500 кВ Кармановская ГРЭС'
6.3-18 | 8 | Ввод РЗ 1к (ДФЗ) ВЛ-500 кВ КаГРЭС | РЗ 1к (ДФЗ) ВЛ-500 кВ Кармановская ГРЭС | INSERT INTO TBPInfoTable (Number,Folder,Name,ObjectInfo) SELECT '6.3-18',8,'Ввод РЗ 1к (ДФЗ) ВЛ-500 кВ КаГРЭС','РЗ 1к (ДФЗ) ВЛ-500 кВ Кармановская ГРЭС'
6.3-19 | 8 | Вывод РЗ 1к (ДФЗ) ВЛ-500 кВ Вятка | РЗ 1к (ДФЗ) ВЛ-500 кВ Вятка | INSERT INTO TBPInfoTable (Number,Folder,Name,ObjectInfo) SELECT '6.3-19',8,'Вывод РЗ 1к (ДФЗ) ВЛ-500 кВ Вятка','РЗ 1к (ДФЗ) ВЛ-500 кВ Вятка'
6.3-20 | 8 | Ввод РЗ 1к (ДФЗ) ВЛ-500 кВ Вятка | РЗ 1к (ДФЗ) ВЛ-500 кВ Вятка | INSERT INTO TBPInfoTable (Number,Folder,Name,ObjectInfo) SELECT '6.3-20',8,'Ввод РЗ 1к (ДФЗ) ВЛ-500 кВ Вятка','РЗ 1к (ДФЗ) ВЛ-500 кВ Вятка'
6.3-21 | 8 | Вывод РЗ 2к (ДЗ, ТНЗНП, МФО, ОАПВ) ВЛ-500 кВ Емелино | РЗ 2к ВЛ-500 кВ Емелино | INSERT INTO TBPInfoTable (Number,Folder,Name,ObjectInfo) SELECT '6.3-21',8,'Вывод РЗ 2к (ДЗ, ТНЗНП, МФО, ОАПВ) ВЛ-500 кВ Емелино','РЗ 2к ВЛ-500 кВ Емелино'
6.3-22 | 8 | Ввод РЗ 2к (ДЗ, ТНЗНП, МФО, ОАПВ) ВЛ-500 кВ Емелино | РЗ 2к ВЛ-500 кВ Емелино | INSERT INTO TBPInfoTable (Number,Folder,Name,ObjectInfo) SELECT '6.3-22',8,'Ввод РЗ 2к (ДЗ, ТНЗНП, МФО, ОАПВ) ВЛ-500 кВ Емелино','РЗ 2к ВЛ-500 кВ Емелино'
6.3-23 | 8 | Вывод РЗ 3к (ДЗ, ТНЗНП, МФО, ОАПВ) ВЛ-500 кВ Емелино | РЗ 3к ВЛ-500 кВ Емелино | INSERT INTO TBPInfoTable (Number,Folder,Name,ObjectInfo) SELECT '6.3-23',8,'Вывод РЗ 3к (ДЗ, ТНЗНП, МФО, ОАПВ) ВЛ-500 кВ Емелино','РЗ 3к ВЛ-500 кВ Емелино'
6.3-24 | 8 | Ввод РЗ 3к (ДЗ, ТНЗНП, МФО, ОАПВ) ВЛ-500 кВ Емелино | РЗ 3к ВЛ-500 кВ Емелино | INSERT INTO TBPInfoTable (Number,Folder,Name,ObjectInfo) SELECT '6.3-24',8,'Ввод РЗ 3к (ДЗ, ТНЗНП, МФО, ОАПВ) ВЛ-500 кВ Емелино','РЗ 3к ВЛ-500 кВ Емелино'
6.3-25 | 8 | Вывод РЗ 2к (ДЗ, ТНЗНП, МФО, ОАПВ) ВЛ-500 кВ КаГРЭС | РЗ 2к ВЛ-500 кВ Кармановская ГРЭС | INSERT INTO TBPInfoTable (Number,Folder,Name,ObjectInfo) SELECT '6.3-25',8,'Вывод РЗ 2к (ДЗ, ТНЗНП, МФО, ОАПВ) ВЛ-500 кВ КаГРЭС','РЗ 2к ВЛ-500 кВ Кармановская ГРЭС'
6.3-26 | 8 | Ввод РЗ 2к (ДЗ, ТНЗНП, МФО, ОАПВ) ВЛ-500 кВ КаГРЭС | РЗ 2к ВЛ-500 кВ Кармановская ГРЭС | INSERT INTO TBPInfoTable (Number,Folder,Name,ObjectInfo) SELECT '6.3-26',8,'Ввод РЗ 2к (ДЗ, ТНЗНП, МФО, ОАПВ) ВЛ-500 кВ КаГРЭС','РЗ 2к ВЛ-500 кВ Кармановская ГРЭС'
6.3-27 | 8 | Вывод РЗ 3к (ДЗ, ТНЗНП, МФО, ОАПВ) ВЛ-500 кВ КаГРЭС | РЗ 3к ВЛ-500 кВ Кармановская ГРЭС | INSERT INTO TBPInfoTable (Number,Folder,Name,ObjectInfo) SELECT '6.3-27',8,'Вывод РЗ 3к (ДЗ, ТНЗНП, МФО, ОАПВ) ВЛ-500 кВ КаГРЭС','РЗ 3к ВЛ-500 кВ Кармановская ГРЭС'
6.3-28 | 8 | Ввод РЗ 3к (ДЗ, ТНЗНП, МФО, ОАПВ) ВЛ-500 кВ КаГРЭС | РЗ 3к ВЛ-500 кВ Кармановская ГРЭС | INSERT INTO TBPInfoTable (Number,Folder,Name,ObjectInfo) SELECT '6.3-28',8,'Ввод РЗ 3к (ДЗ, ТНЗНП, МФО, ОАПВ) ВЛ-500 кВ КаГРЭС','РЗ 3к ВЛ-500 кВ Кармановская ГРЭС'
6.3-29 | 8 | Вывод РЗ 2к (ДЗ, ТНЗНП, МФО, ОАПВ) ВЛ-500 кВ Вятка | РЗ 2к ВЛ-500 кВ Вятка | INSERT INTO TBPInfoTable (Number,Folder,Name,ObjectInfo) SELECT '6.3-29',8,'Вывод РЗ 2к (ДЗ, ТНЗНП, МФО, ОАПВ) ВЛ-500 кВ Вятка','РЗ 2к ВЛ-500 кВ Вятка'
6.3-30 | 8 | Ввод РЗ 2к (ДЗ, ТНЗНП, МФО, ОАПВ) ВЛ-500 кВ Вятка | РЗ 2к ВЛ-500 кВ Вятка | INSERT INTO TBPInfoTable (Number,Folder,Name,ObjectInfo) SELECT '6.3-30',8,'Ввод РЗ 2к (ДЗ, ТНЗНП, МФО, ОАПВ) ВЛ-500 кВ Вятка','РЗ 2к ВЛ-500 кВ Вятка'
6.3-31 | 8 | Вывод РЗ 3к (ДЗ, ТНЗНП, МФО, ОАПВ) ВЛ-500 кВ Вятка | РЗ 3к ВЛ-500 кВ Вятка | INSERT INTO TBPInfoTable (Number,Folder,Name,ObjectInfo) SELECT '6.3-31',8,'Вывод РЗ 3к (ДЗ, ТНЗНП, МФО, ОАПВ) ВЛ-500 кВ Вятка','РЗ 3к ВЛ-500 кВ Вятка'
6.3-32 | 8 | Ввод РЗ 3к (ДЗ, ТНЗНП, МФО, ОАПВ) ВЛ-500 кВ Вятка | РЗ 3к ВЛ-500 кВ Вятка | INSERT INTO TBPInfoTable (Number,Folder,Name,ObjectInfo) SELECT '6.3-32',8,'Ввод РЗ 3к (ДЗ, ТНЗНП, МФО, ОАПВ) ВЛ-500 кВ Вятка','РЗ 3к ВЛ-500 кВ Вятка'
6.3-33 | 8 | Вывод защит реактора 1к ВЛ-500 кВ Емелино | Защиты реактора 1к ВЛ-500 кВ Емелино | INSERT INTO TBPInfoTable (Number,Folder,Name,ObjectInfo) SELECT '6.3-33',8,'Вывод защит реактора 1к ВЛ-500 кВ Емелино','Защиты реактора 1к ВЛ-500 кВ Емелино'
6.3-34 | 8 | Ввод защит реактора 1к ВЛ-500 кВ Емелино | Защиты реактора 1к ВЛ-500 кВ Емелино | INSERT INTO TBPInfoTable (Number,Folder,Name,ObjectInfo) SELECT '6.3-34',8,'Ввод защит реактора 1к ВЛ-500 кВ Емелино','Защиты реактора 1к ВЛ-500 кВ Емелино'
6.3-35 | 8 | Вывод защит реактора 2к ВЛ-500 кВ Емелино | Защиты реактора 2к ВЛ-500 кВ Емелино | INSERT INTO TBPInfoTable (Number,Folder,Name,ObjectInfo) SELECT '6.3-35',8,'Вывод защит реактора 2к ВЛ-500 кВ Емелино','Защиты реактора 2к ВЛ-500 кВ Емелино'
6.3-36 | 8 | Ввод защит реактора 2к ВЛ-500 кВ Емелино | Защиты реактора 2к ВЛ-500 кВ Емелино | INSERT INTO TBPInfoTable (Number,Folder,Name,ObjectInfo) SELECT '6.3-36',8,'Ввод защит реактора 2к ВЛ-500 кВ Емелино','Защиты реактора 2к ВЛ-500 кВ Емелино'
6.3-37 | 8 | Вывод защит реактора 1к ВЛ-500 кВ Вятка | Защиты реактора 1к ВЛ-500 кВ Вятка | INSERT INTO TBPInfoTable (Number,Folder,Name,ObjectInfo) SELECT '6.3-37',8,'Вывод защит реактора 1к ВЛ-500 кВ Вятка','Защиты реактора 1к ВЛ-500 кВ Вятка'
6.3-38 | 8 | Ввод защит реактора 1к ВЛ-500 кВ Вятка | Защиты реактора 1к ВЛ-500 кВ Вятка | INSERT INTO TBPInfoTable (Number,Folder,Name,ObjectInfo) SELECT '6.3-38',8,'Ввод защит реактора 1к ВЛ-500 кВ Вятка','Защиты реактора 1к ВЛ-500 кВ Вятка'
6.3-39 | 8 | Вывод защит реактора 2к ВЛ-500 кВ Вятка | Защиты реактора 2к ВЛ-500 кВ Вятка | INSERT INTO TBPInfoTable (Number,Folder,Name,ObjectInfo) SELECT '6.3-39',8,'Вывод защит реактора 2к ВЛ-500 кВ Вятка','Защиты реактора 2к ВЛ-500 кВ Вятка'
6.3-40 | 8 | Ввод защит реактора 2к ВЛ-500 кВ Вятка | Защиты реактора 2к ВЛ-500 кВ Вятка | INSERT INTO TBPInfoTable (Number,Folder,Name,ObjectInfo) SELECT '6.3-40',8,'Ввод защит реактора 2к ВЛ-500 кВ Вятка','Защиты реактора 2к ВЛ-500 кВ Вятка'
6.3-41 | 8 | Вывод АУВ В-1-500 кВ Емелино | АУВ В-1-500 кВ Емелино | INSERT INTO TBPInfoTable (Number,Folder,Name,ObjectInfo) SELECT '6.3-41',8,'Вывод АУВ В-1-500 кВ Емелино','АУВ В-1-500 кВ Емелино'
6.3-42 | 8 | Ввод АУВ В-1-500 кВ Емелино | АУВ В-1-500 кВ Емелино | INSERT INTO TBPInfoTable (Number,Folder,Name,ObjectInfo) SELECT '6.3-42',8,'Ввод АУВ В-1-500 кВ Емелино','АУВ В-1-500 кВ Емелино'
6.3-43 | 8 | Вывод АУВ В-2-500 кВ Емелино | АУВ В-2-500 кВ Емелино | INSERT INTO TBPInfoTable (Number,Folder,Name,ObjectInfo) SELECT '6.3-43',8,'Вывод АУВ В-2-500 кВ Емелино','АУВ В-2-500 кВ Емелино'
6.3-44 | 8 | Ввод АУВ В-2-500 кВ Емелино | АУВ В-2-500 кВ Емелино | INSERT INTO TBPInfoTable (Number,Folder,Name,ObjectInfo) SELECT '6.3-44',8,'Ввод АУВ В-2-500 кВ Емелино','АУВ В-2-500 кВ Емелино'
6.3-45 | 8 | Вывод АУВ В-1-500 кВ КаГРЭС | АУВ В-1-500 кВ Кармановская ГРЭС | INSERT INTO TBPInfoTable (Number,Folder,Name,ObjectInfo) SELECT '6.3-45',8,'Вывод АУВ В-1-500 кВ КаГРЭС','АУВ В-1-500 кВ Кармановская ГРЭС'
6.3-46 | 8 | Ввод АУВ В-1-500 кВ КаГРЭС | АУВ В-1-500 кВ Кармановская ГРЭС | INSERT INTO TBPInfoTable (Number,Folder,Name,ObjectInfo) SELECT '6.3-46',8,'Ввод АУВ В-1-500 кВ КаГРЭС','АУВ В-1-500 кВ Кармановская ГРЭС'
6.3-47 | 8 | Вывод АУВ В-2-500 кВ КаГРЭС | АУВ В-2-500 кВ Кармановская ГРЭС | INSERT INTO TBPInfoTable (Number,Folder,Name,ObjectInfo) SELECT '6.3-47',8,'Вывод АУВ В-2-500 кВ КаГРЭС','АУВ В-2-500 кВ Кармановская ГРЭС'
6.3-48 | 8 | Ввод АУВ В-2-500 кВ КаГРЭС | АУВ В-2-500 кВ Кармановская ГРЭС | INSERT INTO TBPInfoTable (Number,Folder,Name,ObjectInfo) SELECT '6.3-48',8,'Ввод АУВ В-2-500 кВ КаГРЭС','АУВ В-2-500 кВ Кармановская ГРЭС'
6.3-49 | 8 | Вывод АУВ В-1-500 кВ Вятка | АУВ В-1-500 кВ Вятка | INSERT INTO TBPInfoTable (Number,Folder,Name,ObjectInfo) SELECT '6.3-49',8,'Вывод АУВ В-1-500 кВ Вятка','АУВ В-1-500 кВ Вятка'
6.3-50 | 8 | Ввод АУВ В-1-500 кВ Вятка | АУВ В-1-500 кВ Вятка | INSERT INTO TBPInfoTable (Number,Folder,Name,ObjectInfo) SELECT '6.3-50',8,'Ввод АУВ В-1-500 кВ Вятка','АУВ В-1-500 кВ Вятка'
6.3-51 | 8 | Вывод АУВ В-2-500 кВ Вятка | АУВ В-2-500 кВ Вятка | INSERT INTO TBPInfoTable (Number,Folder,Name,ObjectInfo) SELECT '6.3-51',8,'Вывод АУВ В-2-500 кВ Вятка','АУВ В-2-500 кВ Вятка'
6.3-52 | 8 | Ввод АУВ В-2-500 кВ Вятка | АУВ В-2-500 кВ Вятка | INSERT INTO TBPInfoTable (Number,Folder,Name,ObjectInfo) SELECT '6.3-52',8,'Ввод АУВ В-2-500 кВ Вятка','АУВ В-2-500 кВ Вятка'
6.3-53 | 8 | Вывод АУВ В Реактора 500 кВ Емелино | АУВ В Реактора 500 кВ Емелино | INSERT INTO TBPInfoTable (Number,Folder,Name,ObjectInfo) SELECT '6.3-53',8,'Вывод АУВ В Реактора 500 кВ Емелино','АУВ В Реактора 500 кВ Емелино'
6.3-54 | 8 | Ввод АУВ В Реактора 500 кВ Емелино | АУВ В Реактора 500 кВ Емелино | INSERT INTO TBPInfoTable (Number,Folder,Name,ObjectInfo) SELECT '6.3-54',8,'Ввод АУВ В Реактора 500 кВ Емелино','АУВ В Реактора 500 кВ Емелино'
6.3-55 | 8 | Вывод АУВ В Реактора 500 кВ Вятка | АУВ В Реактора 500 кВ Вятка | INSERT INTO TBPInfoTable (Number,Folder,Name,ObjectInfo) SELECT '6.3-55',8,'Вывод АУВ В Реактора 500 кВ Вятка','АУВ В Реактора 500 кВ Вятка'
6.3-56 | 8 | Ввод АУВ В Реактора 500 кВ Вятка | АУВ В Реактора 500 кВ Вятка | INSERT INTO TBPInfoTable (Number,Folder,Name,ObjectInfo) SELECT '6.3-56',8,'Ввод АУВ В Реактора 500 кВ Вятка','АУВ В Реактора 500 кВ Вятка'
6.3-57 | 8 | Вывод АОПО (МКПА-1) АТГ-2 | АОПО (МКПА-1) АТГ-2 | INSERT INTO TBPInfoTable (Number,Folder,Name,ObjectInfo) SELECT '6.3-57',8,'Вывод АОПО (МКПА-1) АТГ-2','АОПО (МКПА-1) АТГ-2'
6.3-58 | 8 | Ввод АОПО (МКПА-1) АТГ-2 | АОПО (МКПА-1) АТГ-2 | INSERT INTO TBPInfoTable (Number,Folder,Name,ObjectInfo) SELECT '6.3-58',8,'Ввод АОПО (МКПА-1) АТГ-2','АОПО (МКПА-1) АТГ-2'
6.3-59 | 8 | Вывод АОПО (МКПА-2) АТГ-2 | АОПО (МКПА-2) АТГ-2 | INSERT INTO TBPInfoTable (Number,Folder,Name,ObjectInfo) SELECT '6.3-59',8,'Вывод АОПО (МКПА-2) АТГ-2','АОПО (МКПА-2) АТГ-2'
6.3-60 | 8 | Ввод АОПО (МКПА-2) АТГ-2 | АОПО (МКПА-2) АТГ-2 | INSERT INTO TBPInfoTable (Number,Folder,Name,ObjectInfo) SELECT '6.3-60',8,'Ввод АОПО (МКПА-2) АТГ-2','АОПО (МКПА-2) АТГ-2'
6.3-61 | 8 | Вывод АОПО (МКПА-1) АТГ-3 | АОПО (МКПА-1) АТГ-3 | INSERT INTO TBPInfoTable (Number,Folder,Name,ObjectInfo) SELECT '6.3-61',8,'Вывод АОПО (МКПА-1) АТГ-3','АОПО (МКПА-1) АТГ-3'
6.3-62 | 8 | Ввод АОПО (МКПА-1) АТГ-3 | АОПО (МКПА-1) АТГ-3 | INSERT INTO TBPInfoTable (Number,Folder,Name,ObjectInfo) SELECT '6.3-62',8,'Ввод АОПО (МКПА-1) АТГ-3','АОПО (МКПА-1) АТГ-3'
6.3-63 | 8 | Вывод АОПО (МКПА-2) АТГ-3 | АОПО (МКПА-2) АТГ-3 | INSERT INTO TBPInfoTable (Number,Folder,Name,ObjectInfo) SELECT '6.3-63',8,'Вывод АОПО (МКПА-2) АТГ-3','АОПО (МКПА-2) АТГ-3'
6.3-64 | 8 | Ввод АОПО (МКПА-2) АТГ-3 | АОПО (МКПА-2) АТГ-3 | INSERT INTO TBPInfoTable (Number,Folder,Name,ObjectInfo) SELECT '6.3-64',8,'Ввод АОПО (МКПА-2) АТГ-3','АОПО (МКПА-2) АТГ-3'
6.3-65 | 8 | Вывод МКПА-1 ВЛ 500 Емелино | МКПА-1 ВЛ 500 кВ Емелино | INSERT INTO TBPInfoTable (Number,Folder,Name,ObjectInfo) SELECT '6.3-65',8,'Вывод МКПА-1 ВЛ 500 Емелино','МКПА-1 ВЛ 500 кВ Емелино'
6.3-66 | 8 | Ввод МКПА-1 ВЛ 500 Емелино | МКПА-1 ВЛ 500 кВ Емелино | INSERT INTO TBPInfoTable (Number,Folder,Name,ObjectInfo) SELECT '6.3-66',8,'Ввод МКПА-1 ВЛ 500 Емелино','МКПА-1 ВЛ 500 кВ Емелино'
6.3-67 | 8 | Вывод МКПА-2 ВЛ 500 Емелино | МКПА-2 ВЛ 500 кВ Емелино | INSERT INTO TBPInfoTable (Number,Folder,Name,ObjectInfo) SELECT '6.3-67',8,'Вывод МКПА-2 ВЛ 500 Емелино','МКПА-2 ВЛ 500 кВ Емелино'
6.3-68 | 8 | Ввод МКПА-2 ВЛ 500 Емелино | МКПА-2 ВЛ 500 кВ Емелино | INSERT INTO TBPInfoTable (Number,Folder,Name,ObjectInfo) SELECT '6.3-68',8,'Ввод МКПА-2 ВЛ 500 Емелино','МКПА-2 ВЛ 500 кВ Емелино'
6.3-69 | 8 | Вывод МКПА-1 ВЛ 500 КаГРЭС | МКПА-1 ВЛ 500 кВ Кармановская ГРЭС | INSERT INTO TBPInfoTable (Number,Folder,Name,ObjectInfo) SELECT '6.3-69',8,'Вывод МКПА-1 ВЛ 500 КаГРЭС','МКПА-1 ВЛ 500 кВ Кармановская ГРЭС'
6.3-70 | 8 | Ввод МКПА-1 ВЛ 500 КаГРЭС | МКПА-1 ВЛ 500 кВ Кармановская ГРЭС | INSERT INTO TBPInfoTable (Number,Folder,Name,ObjectInfo) SELECT '6.3-70',8,'Ввод МКПА-1 ВЛ 500 КаГРЭС','МКПА-1 ВЛ 500 кВ Кармановская ГРЭС'
6.3-71 | 8 | Вывод МКПА-2 ВЛ 500 КаГРЭС | МКПА-2 ВЛ 500 кВ Кармановская ГРЭС | INSERT INTO TBPInfoTable (Number,Folder,Name,ObjectInfo) SELECT '6.3-71',8,'Вывод МКПА-2 ВЛ 500 КаГРЭС','МКПА-2 ВЛ 500 кВ Кармановская ГРЭС'
6.3-72 | 8 | Ввод МКПА-2 ВЛ 500 КаГРЭС | МКПА-2 ВЛ 500 кВ Кармановская ГРЭС | INSERT INTO TBPInfoTable (Number,Folder,Name,ObjectInfo) SELECT '6.3-72',8,'Ввод МКПА-2 ВЛ 500 КаГРЭС','МКПА-2 ВЛ 500 кВ Кармановская ГРЭС'
6.3-73 | 8 | Вывод МКПА-1 ВЛ 500 Вятка | МКПА-1 ВЛ 500 кВ Вятка | INSERT INTO TBPInfoTable (Number,Folder,Name,ObjectInfo) SELECT '6.3-73',8,'Вывод МКПА-1 ВЛ 500 Вятка','МКПА-1 ВЛ 500 кВ Вятка'
6.3-74 | 8 | Ввод МКПА-1 ВЛ 500 Вятка | МКПА-1 ВЛ 500 кВ Вятка | INSERT INTO TBPInfoTable (Number,Folder,Name,ObjectInfo) SELECT '6.3-74',8,'Ввод МКПА-1 ВЛ 500 Вятка','МКПА-1 ВЛ 500 кВ Вятка'
6.3-75 | 8 | Вывод МКПА-2 ВЛ 500 Вятка | МКПА-2 ВЛ 500 кВ Вятка | INSERT INTO TBPInfoTable (Number,Folder,Name,ObjectInfo) SELECT '6.3-75',8,'Вывод МКПА-2 ВЛ 500 Вятка','МКПА-2 ВЛ 500 кВ Вятка'
6.3-76 | 8 | Ввод МКПА-2 ВЛ 500 Вятка | МКПА-2 ВЛ 500 кВ Вятка | INSERT INTO TBPInfoTable (Number,Folder,Name,ObjectInfo) SELECT '6.3-76',8,'Ввод МКПА-2 ВЛ 500 Вятка','МКПА-2 ВЛ 500 кВ Вятка'
6.3-77 | 8 | Вывод в ремонт полукомплекта 1 АРУ | АРУ 1 полукомплект | INSERT INTO TBPInfoTable (Number,Folder,Name,ObjectInfo) SELECT '6.3-77',8,'Вывод в ремонт полукомплекта 1 АРУ','АРУ 1 полукомплект'
6.3-78 | 8 | Ввод в работу полукомплекта 1 АРУ | АРУ 1 полукомплект | INSERT INTO TBPInfoTable (Number,Folder,Name,ObjectInfo) SELECT '6.3-78',8,'Ввод в работу полукомплекта 1 АРУ','АРУ 1 полукомплект'
6.3-79 | 8 | Вывод в ремонт полукомплекта 2 АРУ. | АРУ 2 полукомплект | INSERT INTO TBPInfoTable (Number,Folder,Name,ObjectInfo) SELECT '6.3-79',8,'Вывод в ремонт полукомплекта 2 АРУ.','АРУ 2 полукомплект'
6.3-80 | 8 | Ввод в работу полукомплекта 2 АРУ | АРУ 2 полукомплект | INSERT INTO TBPInfoTable (Number,Folder,Name,ObjectInfo) SELECT '6.3-80',8,'Ввод в работу полукомплекта 2 АРУ','АРУ 2 полукомплект'
6.3-81 | 8 | Вывод в ремонт полукомплектов 1 и 2 АРУ на базе УПАЭ | АРУ 1 и 2 полукомплект | INSERT INTO TBPInfoTable (Number,Folder,Name,ObjectInfo) SELECT '6.3-81',8,'Вывод в ремонт полукомплектов 1 и 2 АРУ на базе УПАЭ','АРУ 1 и 2 полукомплект'
6.3-82 | 8 | Ввод в работу полукомплектов 1 и 2 АРУ на базе УПАЭ | АРУ 1 и 2 полукомплект | INSERT INTO TBPInfoTable (Number,Folder,Name,ObjectInfo) SELECT '6.3-82',8,'Ввод в работу полукомплектов 1 и 2 АРУ на базе УПАЭ','АРУ 1 и 2 полукомплект'
6.3-83 | 8 | Вывод ОАПВ ВЛ-500 кВ Емелино (ТАПВ в работе) | ОАПВ ВЛ-500 кВ Емелино | INSERT INTO TBPInfoTable (Number,Folder,Name,ObjectInfo) SELECT '6.3-83',8,'Вывод ОАПВ ВЛ-500 кВ Емелино (ТАПВ в работе)','ОАПВ ВЛ-500 кВ Емелино'
6.3-84 | 8 | Ввод в работу ОАПВ ВЛ-500 кВ Емелино | ОАПВ ВЛ-500 кВ Емелино | INSERT INTO TBPInfoTable (Number,Folder,Name,ObjectInfo) SELECT '6.3-84',8,'Ввод в работу ОАПВ ВЛ-500 кВ Емелино','ОАПВ ВЛ-500 кВ Емелино'
6.3-85 | 8 | Вывод ОАПВ ВЛ-500 кВ КаГРЭС (ТАПВ в работе) | ОАПВ ВЛ-500 кВ Кармановская ГРЭС | INSERT INTO TBPInfoTable (Number,Folder,Name,ObjectInfo) SELECT '6.3-85',8,'Вывод ОАПВ ВЛ-500 кВ КаГРЭС (ТАПВ в работе)','ОАПВ ВЛ-500 кВ Кармановская ГРЭС'
6.3-86 | 8 | Ввод в работу ОАПВ ВЛ-500 кВ КаГРЭС | ОАПВ ВЛ-500 кВ Кармановская ГРЭС | INSERT INTO TBPInfoTable (Number,Folder,Name,ObjectInfo) SELECT '6.3-86',8,'Ввод в работу ОАПВ ВЛ-500 кВ КаГРЭС','ОАПВ ВЛ-500 кВ Кармановская ГРЭС'
6.3-87 | 8 | Вывод ОАПВ ВЛ-500 кВ Вятка (ТАПВ в работе) | ОАПВ ВЛ-500 кВ Вятка | INSERT INTO TBPInfoTable (Number,Folder,Name,ObjectInfo) SELECT '6.3-87',8,'Вывод ОАПВ ВЛ-500 кВ Вятка (ТАПВ в работе)','ОАПВ ВЛ-500 кВ Вятка'
6.3-88 | 8 | Ввод в работу ОАПВ ВЛ-500 кВ Вятка | ОАПВ ВЛ-500 кВ Вятка | INSERT INTO TBPInfoTable (Number,Folder,Name,ObjectInfo) SELECT '6.3-88',8,'Ввод в работу ОАПВ ВЛ-500 кВ Вятка','ОАПВ ВЛ-500 кВ Вятка'
7.1-01 | 9 | Вывод передатчика АКА-676 кГц ВЛ-220 кВ Ижевск 1. | АКА-676 кГц ВЛ-220 кВ Ижевск-1 | INSERT INTO TBPInfoTable (Number,Folder,Name,ObjectInfo) SELECT '7.1-01',9,'Вывод передатчика АКА-676 кГц ВЛ-220 кВ Ижевск 1.','АКА-676 кГц ВЛ-220 кВ Ижевск-1'
7.1-02 | 9 | Ввод передатчика АКА-676 кГц ВЛ-220 кВ Ижевск 1. | АКА-676 кГц ВЛ-220 кВ Ижевск-1 | INSERT INTO TBPInfoTable (Number,Folder,Name,ObjectInfo) SELECT '7.1-02',9,'Ввод передатчика АКА-676 кГц ВЛ-220 кВ Ижевск 1.','АКА-676 кГц ВЛ-220 кВ Ижевск-1'
7.1-03 | 9 | Вывод приемника АКА-592 кГц ВЛ-220 кВ Ижевск 1. | АКА-592 кГц ВЛ-220 кВ Ижевск-1 | INSERT INTO TBPInfoTable (Number,Folder,Name,ObjectInfo) SELECT '7.1-03',9,'Вывод приемника АКА-592 кГц ВЛ-220 кВ Ижевск 1.','АКА-592 кГц ВЛ-220 кВ Ижевск-1'
7.1-04 | 9 | Ввод приемника АКА-592 кГц ВЛ-220 кВ Ижевск 1. | АКА-592 кГц ВЛ-220 кВ Ижевск-1 | INSERT INTO TBPInfoTable (Number,Folder,Name,ObjectInfo) SELECT '7.1-04',9,'Ввод приемника АКА-592 кГц ВЛ-220 кВ Ижевск 1.','АКА-592 кГц ВЛ-220 кВ Ижевск-1'
7.1-05 | 9 | Вывод передатчика АКА-548 кГц ВЛ-220 кВ Ижевск 2. | АКА-548 кГц ВЛ-220 кВ Ижевск-2 | INSERT INTO TBPInfoTable (Number,Folder,Name,ObjectInfo) SELECT '7.1-05',9,'Вывод передатчика АКА-548 кГц ВЛ-220 кВ Ижевск 2.','АКА-548 кГц ВЛ-220 кВ Ижевск-2'
7.1-06 | 9 | Ввод передатчика АКА-548 кГц ВЛ-220 кВ Ижевск 2. | АКА-548 кГц ВЛ-220 кВ Ижевск-2 | INSERT INTO TBPInfoTable (Number,Folder,Name,ObjectInfo) SELECT '7.1-06',9,'Ввод передатчика АКА-548 кГц ВЛ-220 кВ Ижевск 2.','АКА-548 кГц ВЛ-220 кВ Ижевск-2'
7.1-07 | 9 | Вывод приемника АКА-580 кГц ВЛ-220 кВ Ижевск 2. | АКА-580 кГц ВЛ-220 кВ Ижевск-2 | INSERT INTO TBPInfoTable (Number,Folder,Name,ObjectInfo) SELECT '7.1-07',9,'Вывод приемника АКА-580 кГц ВЛ-220 кВ Ижевск 2.','АКА-580 кГц ВЛ-220 кВ Ижевск-2'
7.1-08 | 9 | Ввод приемника АКА-580 кГц ВЛ-220 кВ Ижевск 2. | АКА-580 кГц ВЛ-220 кВ Ижевск-2 | INSERT INTO TBPInfoTable (Number,Folder,Name,ObjectInfo) SELECT '7.1-08',9,'Ввод приемника АКА-580 кГц ВЛ-220 кВ Ижевск 2.','АКА-580 кГц ВЛ-220 кВ Ижевск-2'
7.1-09 | 9 | Вывод передатчика АКА-328 кГц ВЛ-220 кВ Светлая. | АКА-328 кГц ВЛ-220 кВ Светлая | INSERT INTO TBPInfoTable (Number,Folder,Name,ObjectInfo) SELECT '7.1-09',9,'Вывод передатчика АКА-328 кГц ВЛ-220 кВ Светлая.','АКА-328 кГц ВЛ-220 кВ Светлая'
7.1-10 | 9 | Ввод передатчика АКА-328 кГц ВЛ-220 кВ Светлая. | АКА-328 кГц ВЛ-220 кВ Светлая | INSERT INTO TBPInfoTable (Number,Folder,Name,ObjectInfo) SELECT '7.1-10',9,'Ввод передатчика АКА-328 кГц ВЛ-220 кВ Светлая.','АКА-328 кГц ВЛ-220 кВ Светлая'
7.1-11 | 9 | Вывод приемника АКА-936 кГц ВЛ-220 кВ Каучук 1. | АКА-936 кГц ВЛ-220 кВ Каучук-1 | INSERT INTO TBPInfoTable (Number,Folder,Name,ObjectInfo) SELECT '7.1-11',9,'Вывод приемника АКА-936 кГц ВЛ-220 кВ Каучук 1.','АКА-936 кГц ВЛ-220 кВ Каучук-1'
7.1-12 | 9 | Ввод приемника АКА-936 кГц ВЛ-220 кВ Каучук 1. | АКА-936 кГц ВЛ-220 кВ Каучук-1 | INSERT INTO TBPInfoTable (Number,Folder,Name,ObjectInfo) SELECT '7.1-12',9,'Ввод приемника АКА-936 кГц ВЛ-220 кВ Каучук 1.','АКА-936 кГц ВЛ-220 кВ Каучук-1'
7.1-13 | 9 | Вывод приемника АКА-648 кГц ВЛ-220 кВ Ижевск 2. | АКА-648 кГц ВЛ-220 кВ Ижевск-2 | INSERT INTO TBPInfoTable (Number,Folder,Name,ObjectInfo) SELECT '7.1-13',9,'Вывод приемника АКА-648 кГц ВЛ-220 кВ Ижевск 2.','АКА-648 кГц ВЛ-220 кВ Ижевск-2'
7.1-14 | 9 | Ввод приемника АКА-648 кГц ВЛ-220 кВ Ижевск 2. | АКА-648 кГц ВЛ-220 кВ Ижевск-2 | INSERT INTO TBPInfoTable (Number,Folder,Name,ObjectInfo) SELECT '7.1-14',9,'Ввод приемника АКА-648 кГц ВЛ-220 кВ Ижевск 2.','АКА-648 кГц ВЛ-220 кВ Ижевск-2'
7.2-01 | 10 | Вывод передатчика АКА-16 кГц ВЛ-500 кВ Емелино. | АКА-16 кГц ВЛ-500 кВ Емелино | INSERT INTO TBPInfoTable (Number,Folder,Name,ObjectInfo) SELECT '7.2-01',10,'Вывод передатчика АКА-16 кГц ВЛ-500 кВ Емелино.','АКА-16 кГц ВЛ-500 кВ Емелино'
7.2-02 | 10 | Ввод передатчика АКА-16 кГц ВЛ-500 кВ Емелино. | АКА-16 кГц ВЛ-500 кВ Емелино | INSERT INTO TBPInfoTable (Number,Folder,Name,ObjectInfo) SELECT '7.2-02',10,'Ввод передатчика АКА-16 кГц ВЛ-500 кВ Емелино.','АКА-16 кГц ВЛ-500 кВ Емелино'
7.2-03 | 10 | Вывод приемника АКА-20 кГц ВЛ-500 кВ Емелино. | АКА-20 кГц ВЛ-500 кВ Емелино | INSERT INTO TBPInfoTable (Number,Folder,Name,ObjectInfo) SELECT '7.2-03',10,'Вывод приемника АКА-20 кГц ВЛ-500 кВ Емелино.','АКА-20 кГц ВЛ-500 кВ Емелино'
7.2-04 | 10 | Ввод приемника АКА-20 кГц ВЛ-500 кВ Емелино. | АКА-20 кГц ВЛ-500 кВ Емелино | INSERT INTO TBPInfoTable (Number,Folder,Name,ObjectInfo) SELECT '7.2-04',10,'Ввод приемника АКА-20 кГц ВЛ-500 кВ Емелино.','АКА-20 кГц ВЛ-500 кВ Емелино'
7.2-05 | 10 | Вывод приема-передатчика АКСТ-406 кГц ВЛ-500 кВ КаГРЭС. | АКСТ-406 кГц ВЛ-500 кВ Кармановская ГРЭС | INSERT INTO TBPInfoTable (Number,Folder,Name,ObjectInfo) SELECT '7.2-05',10,'Вывод приема-передатчика АКСТ-406 кГц ВЛ-500 кВ КаГРЭС.','АКСТ-406 кГц ВЛ-500 кВ Кармановская ГРЭС'
7.2-06 | 10 | Ввод приема-передатчика АКСТ-406 кГц ВЛ-500 кВ КаГРЭС. | АКСТ-406 кГц ВЛ-500 кВ Кармановская ГРЭС | INSERT INTO TBPInfoTable (Number,Folder,Name,ObjectInfo) SELECT '7.2-06',10,'Ввод приема-передатчика АКСТ-406 кГц ВЛ-500 кВ КаГРЭС.','АКСТ-406 кГц ВЛ-500 кВ Кармановская ГРЭС'
7.2-07 | 10 | Вывод передатчика АКА-468 кГц ВЛ-500 кВ КаГРЭС. | АКА-468 кГц ВЛ-500 кВ Кармановская ГРЭС | INSERT INTO TBPInfoTable (Number,Folder,Name,ObjectInfo) SELECT '7.2-07',10,'Вывод передатчика АКА-468 кГц ВЛ-500 кВ КаГРЭС.','АКА-468 кГц ВЛ-500 кВ Кармановская ГРЭС'
7.2-08 | 10 | Ввод передатчика АКА-468 кГц ВЛ-500 кВ КаГРЭС. | АКА-468 кГц ВЛ-500 кВ Кармановская ГРЭС | INSERT INTO TBPInfoTable (Number,Folder,Name,ObjectInfo) SELECT '7.2-08',10,'Ввод передатчика АКА-468 кГц ВЛ-500 кВ КаГРЭС.','АКА-468 кГц ВЛ-500 кВ Кармановская ГРЭС'
7.2-09 | 10 | Вывод приемника АКА-512 кГц ВЛ-500 кВ КаГРЭС. | АКА-512 кГц ВЛ-500 кВ Кармановская ГРЭС | INSERT INTO TBPInfoTable (Number,Folder,Name,ObjectInfo) SELECT '7.2-09',10,'Вывод приемника АКА-512 кГц ВЛ-500 кВ КаГРЭС.','АКА-512 кГц ВЛ-500 кВ Кармановская ГРЭС'
7.2-10 | 10 | Ввод приемника АКА-512 кГц ВЛ-500 кВ КаГРЭС. | АКА-512 кГц ВЛ-500 кВ Кармановская ГРЭС | INSERT INTO TBPInfoTable (Number,Folder,Name,ObjectInfo) SELECT '7.2-10',10,'Ввод приемника АКА-512 кГц ВЛ-500 кВ КаГРЭС.','АКА-512 кГц ВЛ-500 кВ Кармановская ГРЭС'
7.2-11 | 10 | Вывод приемника АКА-96 кГц ВЛ-500 кВ Вятка. | АКА-96 кГц ВЛ-500 кВ Вятка | INSERT INTO TBPInfoTable (Number,Folder,Name,ObjectInfo) SELECT '7.2-11',10,'Вывод приемника АКА-96 кГц ВЛ-500 кВ Вятка.','АКА-96 кГц ВЛ-500 кВ Вятка'
7.2-12 | 10 | Ввод приемника АКА-96 кГц ВЛ-500 кВ Вятка. | АКА-96 кГц ВЛ-500 кВ Вятка | INSERT INTO TBPInfoTable (Number,Folder,Name,ObjectInfo) SELECT '7.2-12',10,'Ввод приемника АКА-96 кГц ВЛ-500 кВ Вятка.','АКА-96 кГц ВЛ-500 кВ Вятка'
7.2-13 | 10 | Вывод передатчика АКА-116 кГц ВЛ-500 кВ Вятка. | АКА-116 кГц ВЛ-500 кВ Вятка | INSERT INTO TBPInfoTable (Number,Folder,Name,ObjectInfo) SELECT '7.2-13',10,'Вывод передатчика АКА-116 кГц ВЛ-500 кВ Вятка.','АКА-116 кГц ВЛ-500 кВ Вятка'
7.2-14 | 10 | Ввод передатчика АКА-116 кГц ВЛ-500 кВ Вятка. | АКА-116 кГц ВЛ-500 кВ Вятка | INSERT INTO TBPInfoTable (Number,Folder,Name,ObjectInfo) SELECT '7.2-14',10,'Ввод передатчика АКА-116 кГц ВЛ-500 кВ Вятка.','АКА-116 кГц ВЛ-500 кВ Вятка'
8-01 | 11 | Вывод в ремонт КРУ-1 | КРУ-1 | INSERT INTO TBPInfoTable (Number,Folder,Name,ObjectInfo) SELECT '8-01',11,'Вывод в ремонт КРУ-1','КРУ-1'
8-02 | 11 | Ввод в работу КРУ-1 | КРУ-1 | INSERT INTO TBPInfoTable (Number,Folder,Name,ObjectInfo) SELECT '8-02',11,'Ввод в работу КРУ-1','КРУ-1'
8-03 | 11 | Вывод в ремонт КРУ-2 | КРУ-2 | INSERT INTO TBPInfoTable (Number,Folder,Name,ObjectInfo) SELECT '8-03',11,'Вывод в ремонт КРУ-2','КРУ-2'
8-04 | 11 | Ввод в работу КРУ-2 | КРУ-2 | INSERT INTO TBPInfoTable (Number,Folder,Name,ObjectInfo) SELECT '8-04',11,'Ввод в работу КРУ-2','КРУ-2'
8-05 | 11 | Вывод в ремонт КРУ-3 | КРУ-3 | INSERT INTO TBPInfoTable (Number,Folder,Name,ObjectInfo) SELECT '8-05',11,'Вывод в ремонт КРУ-3','КРУ-3'
8-06 | 11 | Ввод в работу КРУ-3 | КРУ-3 | INSERT INTO TBPInfoTable (Number,Folder,Name,ObjectInfo) SELECT '8-06',11,'Ввод в работу КРУ-3','КРУ-3'
8-07 | 11 | Вывод в ремонт перемычки КРУ-1 - КРУ-2 | Перемычка КРУ-1 - КРУ-2 | INSERT INTO TBPInfoTable (Number,Folder,Name,ObjectInfo) SELECT '8-07',11,'Вывод в ремонт перемычки КРУ-1 - КРУ-2','Перемычка КРУ-1 - КРУ-2'
8-08 | 11 | Ввод в работу перемычки КРУ-1 - КРУ-2 | Перемычка КРУ-1 - КРУ-2 | INSERT INTO TBPInfoTable (Number,Folder,Name,ObjectInfo) SELECT '8-08',11,'Ввод в работу перемычки КРУ-1 - КРУ-2','Перемычка КРУ-1 - КРУ-2'
8-09 | 11 | Вывод в ремонт перемычки КРУ-1 - КРУ-3 | Перемычка КРУ-1 - КРУ-3 | INSERT INTO TBPInfoTable (Number,Folder,Name,ObjectInfo) SELECT '8-09',11,'Вывод в ремонт перемычки КРУ-1 - КРУ-3','Перемычка КРУ-1 - КРУ-3'
8-10 | 11 | Ввод в работу перемычки КРУ-1 - КРУ-3 | Перемычка КРУ-1 - КРУ-3 | INSERT INTO TBPInfoTable (Number,Folder,Name,ObjectInfo) SELECT '8-10',11,'Ввод в работу перемычки КРУ-1 - КРУ-3','Перемычка КРУ-1 - КРУ-3'
8-11 | 11 | Вывод в ремонт перемычки КРУ-2 - КРУ-3 | Перемычка КРУ-2 - КРУ-3 | INSERT INTO TBPInfoTable (Number,Folder,Name,ObjectInfo) SELECT '8-11',11,'Вывод в ремонт перемычки КРУ-2 - КРУ-3','Перемычка КРУ-2 - КРУ-3'
8-12 | 11 | Ввод в работу перемычки КРУ-2 - КРУ-3 | Перемычка КРУ-2 - КРУ-3 | INSERT INTO TBPInfoTable (Number,Folder,Name,ObjectInfo) SELECT '8-12',11,'Ввод в работу перемычки КРУ-2 - КРУ-3','Перемычка КРУ-2 - КРУ-3'
8-13 | 11 | Вывод в ремонт трансформатора 21Т | 21Т | INSERT INTO TBPInfoTable (Number,Folder,Name,ObjectInfo) SELECT '8-13',11,'Вывод в ремонт трансформатора 21Т','21Т'
8-14 | 11 | Ввод в работу трансформатора 21Т | 21Т | INSERT INTO TBPInfoTable (Number,Folder,Name,ObjectInfo) SELECT '8-14',11,'Ввод в работу трансформатора 21Т','21Т'
8-15 | 11 | Вывод в ремонт трансформатора 22Т | 22Т | INSERT INTO TBPInfoTable (Number,Folder,Name,ObjectInfo) SELECT '8-15',11,'Вывод в ремонт трансформатора 22Т','22Т'
8-16 | 11 | Ввод в работу трансформатора 22Т | 22Т | INSERT INTO TBPInfoTable (Number,Folder,Name,ObjectInfo) SELECT '8-16',11,'Ввод в работу трансформатора 22Т','22Т'
8-17 | 11 | Вывод в ремонт трансформатора 23Т | 23Т | INSERT INTO TBPInfoTable (Number,Folder,Name,ObjectInfo) SELECT '8-17',11,'Вывод в ремонт трансформатора 23Т','23Т'
8-18 | 11 | Ввод в работу трансформатора 23Т | 23Т | INSERT INTO TBPInfoTable (Number,Folder,Name,ObjectInfo) SELECT '8-18',11,'Ввод в работу трансформатора 23Т','23Т'
8-19 | 11 | Вывод в ремонт трансформатора 24Т | 24Т | INSERT INTO TBPInfoTable (Number,Folder,Name,ObjectInfo) SELECT '8-19',11,'Вывод в ремонт трансформатора 24Т','24Т'
8-20 | 11 | Ввод в работу трансформатора 24Т | 24Т | INSERT INTO TBPInfoTable (Number,Folder,Name,ObjectInfo) SELECT '8-20',11,'Ввод в работу трансформатора 24Т','24Т'
8-21 | 11 | Вывод в ремонт трансформатора 25Т | 25Т | INSERT INTO TBPInfoTable (Number,Folder,Name,ObjectInfo) SELECT '8-21',11,'Вывод в ремонт трансформатора 25Т','25Т'
8-22 | 11 | Ввод в работу трансформатора 25Т | 25Т | INSERT INTO TBPInfoTable (Number,Folder,Name,ObjectInfo) SELECT '8-22',11,'Ввод в работу трансформатора 25Т','25Т'
8-23 | 11 | Вывод в ремонт трансформатора 26Т | 26Т | INSERT INTO TBPInfoTable (Number,Folder,Name,ObjectInfo) SELECT '8-23',11,'Вывод в ремонт трансформатора 26Т','26Т'
8-24 | 11 | Ввод в работу трансформатора 26Т | 26Т | INSERT INTO TBPInfoTable (Number,Folder,Name,ObjectInfo) SELECT '8-24',11,'Ввод в работу трансформатора 26Т','26Т'
8-25 | 11 | Вывод в ремонт трансформатора 27Т | 27Т | INSERT INTO TBPInfoTable (Number,Folder,Name,ObjectInfo) SELECT '8-25',11,'Вывод в ремонт трансформатора 27Т','27Т'
8-26 | 11 | Ввод в работу трансформатора 27Т | 27Т | INSERT INTO TBPInfoTable (Number,Folder,Name,ObjectInfo) SELECT '8-26',11,'Ввод в работу трансформатора 27Т','27Т'
8-27 | 11 | Вывод в ремонт трансформатора 28Т | 28Т | INSERT INTO TBPInfoTable (Number,Folder,Name,ObjectInfo) SELECT '8-27',11,'Вывод в ремонт трансформатора 28Т','28Т'
8-28 | 11 | Ввод в работу трансформатора 28Т | 28Т | INSERT INTO TBPInfoTable (Number,Folder,Name,ObjectInfo) SELECT '8-28',11,'Ввод в работу трансформатора 28Т','28Т'
8-29 | 11 | Вывод в ремонт трансформатора 29Т | 29Т | INSERT INTO TBPInfoTable (Number,Folder,Name,ObjectInfo) SELECT '8-29',11,'Вывод в ремонт трансформатора 29Т','29Т'
8-30 | 11 | Ввод в работу трансформатора 29Т | 29Т | INSERT INTO TBPInfoTable (Number,Folder,Name,ObjectInfo) SELECT '8-30',11,'Ввод в работу трансформатора 29Т','29Т'
8-31 | 11 | Вывод в ремонт трансформатора 30Т | 30Т | INSERT INTO TBPInfoTable (Number,Folder,Name,ObjectInfo) SELECT '8-31',11,'Вывод в ремонт трансформатора 30Т','30Т'
8-32 | 11 | Ввод в работу трансформатора 30Т | 30Т | INSERT INTO TBPInfoTable (Number,Folder,Name,ObjectInfo) SELECT '8-32',11,'Ввод в работу трансформатора 30Т','30Т'
8-33 | 11 | Вывод в ремонт трансформатора 31Т | 31Т | INSERT INTO TBPInfoTable (Number,Folder,Name,ObjectInfo) SELECT '8-33',11,'Вывод в ремонт трансформатора 31Т','31Т'
8-34 | 11 | Ввод в работу трансформатора 31Т | 31Т | INSERT INTO TBPInfoTable (Number,Folder,Name,ObjectInfo) SELECT '8-34',11,'Ввод в работу трансформатора 31Т','31Т'
8-35 | 11 | Вывод в ремонт трансформатора 32Т | 32Т | INSERT INTO TBPInfoTable (Number,Folder,Name,ObjectInfo) SELECT '8-35',11,'Вывод в ремонт трансформатора 32Т','32Т'
8-36 | 11 | Ввод в работу трансформатора 32Т | 32Т | INSERT INTO TBPInfoTable (Number,Folder,Name,ObjectInfo) SELECT '8-36',11,'Ввод в работу трансформатора 32Т','32Т'
8-37 | 11 | Вывод в ремонт трансформатора 33Т | 33Т | INSERT INTO TBPInfoTable (Number,Folder,Name,ObjectInfo) SELECT '8-37',11,'Вывод в ремонт трансформатора 33Т','33Т'
8-38 | 11 | Ввод в работу трансформатора 33Т | 33Т | INSERT INTO TBPInfoTable (Number,Folder,Name,ObjectInfo) SELECT '8-38',11,'Ввод в работу трансформатора 33Т','33Т'
8-39 | 11 | Вывод в ремонт трансформатора 34Т | 34Т | INSERT INTO TBPInfoTable (Number,Folder,Name,ObjectInfo) SELECT '8-39',11,'Вывод в ремонт трансформатора 34Т','34Т'
8-40 | 11 | Ввод в работу трансформатора 34Т | 34Т | INSERT INTO TBPInfoTable (Number,Folder,Name,ObjectInfo) SELECT '8-40',11,'Ввод в работу трансформатора 34Т','34Т'
8-41 | 11 | Вывод в ремонт трансформатора 35Т | 35Т | INSERT INTO TBPInfoTable (Number,Folder,Name,ObjectInfo) SELECT '8-41',11,'Вывод в ремонт трансформатора 35Т','35Т'
8-42 | 11 | Ввод в работу трансформатора 35Т | 35Т | INSERT INTO TBPInfoTable (Number,Folder,Name,ObjectInfo) SELECT '8-42',11,'Ввод в работу трансформатора 35Т','35Т'
8-43 | 11 | Вывод в ремонт трансформатора 36Т | 36Т | INSERT INTO TBPInfoTable (Number,Folder,Name,ObjectInfo) SELECT '8-43',11,'Вывод в ремонт трансформатора 36Т','36Т'
8-44 | 11 | Ввод в работу трансформатора 36Т | 36Т | INSERT INTO TBPInfoTable (Number,Folder,Name,ObjectInfo) SELECT '8-44',11,'Ввод в работу трансформатора 36Т','36Т'
8-45 | 11 | Вывод в ремонт трансформатора 37Т | 37Т | INSERT INTO TBPInfoTable (Number,Folder,Name,ObjectInfo) SELECT '8-45',11,'Вывод в ремонт трансформатора 37Т','37Т'
8-46 | 11 | Ввод в работу трансформатора 37Т | 37Т | INSERT INTO TBPInfoTable (Number,Folder,Name,ObjectInfo) SELECT '8-46',11,'Ввод в работу трансформатора 37Т','37Т'
8-47 | 11 | Вывод в ремонт трансформатора 38Т | 38Т | INSERT INTO TBPInfoTable (Number,Folder,Name,ObjectInfo) SELECT '8-47',11,'Вывод в ремонт трансформатора 38Т','38Т'
8-48 | 11 | Ввод в работу трансформатора 38Т | 38Т | INSERT INTO TBPInfoTable (Number,Folder,Name,ObjectInfo) SELECT '8-48',11,'Ввод в работу трансформатора 38Т','38Т'
8-49 | 11 | Вывод в ремонт трансформатора ТП-1 | ТП-1 | INSERT INTO TBPInfoTable (Number,Folder,Name,ObjectInfo) SELECT '8-49',11,'Вывод в ремонт трансформатора ТП-1','ТП-1'
8-50 | 11 | Ввод в работу трансформатора ТП-1 | ТП-1 | INSERT INTO TBPInfoTable (Number,Folder,Name,ObjectInfo) SELECT '8-50',11,'Ввод в работу трансформатора ТП-1','ТП-1'
8-51 | 11 | Вывод в ремонт трансформатора ТП-2 | ТП-2 | INSERT INTO TBPInfoTable (Number,Folder,Name,ObjectInfo) SELECT '8-51',11,'Вывод в ремонт трансформатора ТП-2','ТП-2'
8-52 | 11 | Ввод в работу трансформатора ТП-2 | ТП-2 | INSERT INTO TBPInfoTable (Number,Folder,Name,ObjectInfo) SELECT '8-52',11,'Ввод в работу трансформатора ТП-2','ТП-2'
8-53 | 11 | Вывод в ремонт трансформатора ТВИ | ТВИ | INSERT INTO TBPInfoTable (Number,Folder,Name,ObjectInfo) SELECT '8-53',11,'Вывод в ремонт трансформатора ТВИ','ТВИ'
8-54 | 11 | Ввод в резерв трансформатора ТВИ | ТВИ | INSERT INTO TBPInfoTable (Number,Folder,Name,ObjectInfo) SELECT '8-54',11,'Ввод в резерв трансформатора ТВИ','ТВИ'
8-55 | 11 | Вывод в ремонт насоса №1 -1ВС | Насос №1 - 1ВС | INSERT INTO TBPInfoTable (Number,Folder,Name,ObjectInfo) SELECT '8-55',11,'Вывод в ремонт насоса №1 -1ВС','Насос №1 - 1ВС'
8-56 | 11 | Ввод в резерв насоса №1 -1ВС | Насос №1 - 1ВС | INSERT INTO TBPInfoTable (Number,Folder,Name,ObjectInfo) SELECT '8-56',11,'Ввод в резерв насоса №1 -1ВС','Насос №1 - 1ВС'
8-57 | 11 | Вывод в ремонт насоса №1 -2ВС | Насос №1 - 2ВС | INSERT INTO TBPInfoTable (Number,Folder,Name,ObjectInfo) SELECT '8-57',11,'Вывод в ремонт насоса №1 -2ВС','Насос №1 - 2ВС'
8-58 | 11 | Ввод в резерв насоса №1 -2ВС | Насос №1 - 2ВС | INSERT INTO TBPInfoTable (Number,Folder,Name,ObjectInfo) SELECT '8-58',11,'Ввод в резерв насоса №1 -2ВС','Насос №1 - 2ВС'
8-59 | 11 | Вывод в ремонт КЛ Шлюз-1 | КЛ Шлюз-1 | INSERT INTO TBPInfoTable (Number,Folder,Name,ObjectInfo) SELECT '8-59',11,'Вывод в ремонт КЛ Шлюз-1','КЛ Шлюз-1'
8-60 | 11 | Ввод в работу КЛ Шлюз-1 | КЛ Шлюз-1 | INSERT INTO TBPInfoTable (Number,Folder,Name,ObjectInfo) SELECT '8-60',11,'Ввод в работу КЛ Шлюз-1','КЛ Шлюз-1'
8-61 | 11 | Вывод в ремонт КЛ Шлюз-2 | КЛ Шлюз-2 | INSERT INTO TBPInfoTable (Number,Folder,Name,ObjectInfo) SELECT '8-61',11,'Вывод в ремонт КЛ Шлюз-2','КЛ Шлюз-2'
8-62 | 11 | Ввод в работу КЛ Шлюз-2 | КЛ Шлюз-2 | INSERT INTO TBPInfoTable (Number,Folder,Name,ObjectInfo) SELECT '8-62',11,'Ввод в работу КЛ Шлюз-2','КЛ Шлюз-2'
8-63 | 11 | Вывод в ремонт КЛ Фильтровальная-1 | КЛ Фильтровальная-1 | INSERT INTO TBPInfoTable (Number,Folder,Name,ObjectInfo) SELECT '8-63',11,'Вывод в ремонт КЛ Фильтровальная-1','КЛ Фильтровальная-1'
8-64 | 11 | Ввод в работу КЛ Фильтровальная-1 | КЛ Фильтровальная-1 | INSERT INTO TBPInfoTable (Number,Folder,Name,ObjectInfo) SELECT '8-64',11,'Ввод в работу КЛ Фильтровальная-1','КЛ Фильтровальная-1'
8-65 | 11 | Вывод в ремонт КЛ Фильтровальная-2 | КЛ Фильтровальная-2 | INSERT INTO TBPInfoTable (Number,Folder,Name,ObjectInfo) SELECT '8-65',11,'Вывод в ремонт КЛ Фильтровальная-2','КЛ Фильтровальная-2'
8-66 | 11 | Ввод в работу КЛ Фильтровальная-2 | КЛ Фильтровальная-2 | INSERT INTO TBPInfoTable (Number,Folder,Name,ObjectInfo) SELECT '8-66',11,'Ввод в работу КЛ Фильтровальная-2','КЛ Фильтровальная-2'