## титул
Филиал ПАО "РусГидро" - "Воткинская ГЭС"
Утверждаю Главный инженер филиала ПАО "РусГидро" - "Воткинская ГЭС" __________________Э.М. Скрипка "____"_____________2015г.
ПЕРЕЧЕНЬ
Типовых бланков переключений
г. Чайковский 2015

## 1.ГА
1-01 | 1 | Ввод в работу ГГ-1
1-02 | 1 | Ввод в работу ГГ-2
1-03 | 1 | Ввод в работу ГГ-3
1-04 | 1 | Ввод в работу ГГ-4
1-05 | 1 | Ввод в работу ГГ-5
1-06 | 1 | Ввод в работу ГГ-6
1-07 | 1 | Ввод в работу ГГ-7
1-08 | 1 | Ввод в работу ГГ-8
1-09 | 1 | Ввод в работу ГГ-9
1-10 | 1 | Ввод в работу ГГ-10
1-11 | 1 | Вывод в ремонт ГГ-1
1-12 | 1 | Вывод в ремонт ГГ-2
1-13 | 1 | Вывод в ремонт ГГ-3
1-14 | 1 | Вывод в ремонт ГГ-4
1-15 | 1 | Вывод в ремонт ГГ-5
1-16 | 1 | Вывод в ремонт ГГ-6
1-17 | 1 | Вывод в ремонт ГГ-7
1-18 | 1 | Вывод в ремонт ГГ-8
1-19 | 1 | Вывод в ремонт ГГ-9
1-20 | 1 | Вывод в ремонт ГГ-10

## 2.ОРУ110
2-01 | 2 | Вывод в ремонт 1СШ-110 кВ с переводом всех присоединений на 2СШ-110 кв.
2-02 | 2 | Ввод в работу 1СШ-110 кв. Вариант 1. Опробование от ВЛ-110 кВ Каучук.
2-03 | 2 | Ввод в работу 1СШ-110 кв. Вариант 2. Опробование от ШСВ-110 кВ.
2-04 | 2 | Вывод в ремонт 2СШ-110 кВ с переводом всех присоединений на 1СШ-110 кВ.
2-05 | 2 | Ввод в работу 2СШ-110 кВ. Вариант 1. Опробование от ВЛ-110 кВ ЧаТЭЦ.
2-06 | 2 | Ввод в работу 2СШ-110 кВ. Вариант 2. Опробование от ШСВ-110 кВ.
2-07 | 2 | Вывод в ремонт ОСШ-110 кВ.
2-08 | 2 | Ввод в резерв ОСШ-110 кВ.
2-09 | 2 | Вывод в ремонт ТН 1СШ-110 кВ на время более 2 часов.
2-10 | 2 | Ввод в работу ТН 1СШ-110 кВ (ТН 1СШ-110 кВ был в ремонте более 2 часов).
2-11 | 2 | Вывод в ремонт ТН 1СШ-110 кВ на время до 2 часов.
2-12 | 2 | Ввод в работу ТН 1СШ-110 кВ (ТН 1СШ-110 кВ был в ремонте менее 2 часов).
2-13 | 2 | Вывод в ремонт ТН 2СШ-110 кВ на время более 2 часов.
2-14 | 2 | Ввод в работу ТН 2СШ-110 кВ (ТН 2СШ-110 кВ был в ремонте более 2 часов).
2-15 | 2 | Вывод в ремонт ТН 2СШ-110 кВ на время до 2 часов.
2-16 | 2 | Ввод в работу ТН 2СШ-110 кВ (ТН 2СШ-110 кВ был в ремонте менее 2 часов).
2-17 | 2 | Вывод в ремонт ШСВ-110 кВ.
2-18 | 2 | Ввод в работу ШСВ-110 кВ.
2-19 | 2 | Вывод в ремонт ОВ-110 кВ.
2-20 | 2 | Ввод в резерв ОВ-110 кВ.
2-21 | 2 | Вывод в ремонт В-110 кВ Светлая.
2-22 | 2 | Ввод в работу В-110 кВ Светлая.
2-23 | 2 | Вывод в ремонт В-110 кВ Ивановка.
2-24 | 2 | Ввод в работу В-110 кВ Ивановка.
2-25 | 2 | Вывод в ремонт В-110 кВ Водозабор-1.
2-26 | 2 | Ввод в работу В-110 кВ Водозабор-1.
2-27 | 2 | Вывод в ремонт В-110 кВ Водозабор-2.
2-28 | 2 | Ввод в работу В-110 кВ Водозабор-2.
2-29 | 2 | Вывод в ремонт В-110 кВ Каучук.
2-30 | 2 | Ввод в работу В-110 кВ Каучук.
2-31 | 2 | Вывод в ремонт В-110 кВ ЧаТЭЦ.
2-32 | 2 | Ввод в работу В-110 кВ ЧаТЭЦ.
2-33 | 2 | Вывод в ремонт В-110 кВ КШТ-1.
2-34 | 2 | Ввод в работу В-110 кВ КШТ-1.
2-35 | 2 | Вывод в ремонт В-110 кВ КШТ-2.
2-36 | 2 | Ввод в работу В-110 кВ КШТ-2.
2-37 | 2 | Вывод в ремонт В-110 кВ Берёзовка.
2-38 | 2 | Ввод в работу В-110 кВ Берёзовка.
2-39 | 2 | Вывод в ремонт В-110 кВ Дубовая.
2-40 | 2 | Ввод в работу В-110 кВ Дубовая.
2-41 | 2 | Вывод в ремонт В-110 кВ 1Т.
2-42 | 2 | Ввод в работу В-110 кВ 1Т.
2-43 | 2 | Вывод в ремонт В-110 кВ 5,6АТ.
2-44 | 2 | Ввод в работу В-110 кВ 5,6АТ.
2-45 | 2 | Вывод в ремонт ВЛ-110 кВ Светлая.
2-46 | 2 | Ввод в работу ВЛ-110 кВ Светлая.
2-47 | 2 | Вывод в ремонт ВЛ-110 кВ Ивановка.
2-48 | 2 | Ввод в работу ВЛ-110 кВ Ивановка.
2-49 | 2 | Вывод в ремонт ВЛ-110 кВ Водозабор-1.
2-50 | 2 | Ввод в работу ВЛ-110 кВ Водозабор-1.
2-51 | 2 | Вывод в ремонт ВЛ-110 кВ Водозабор-2.
2-52 | 2 | Ввод в работу ВЛ-110 кВ Водозабор-2.
2-53 | 2 | Вывод в ремонт ВЛ-110 кВ Каучук.
2-54 | 2 | Ввод в работу ВЛ-110 кВ Каучук.
2-55 | 2 | Вывод в ремонт ВЛ-110 кВ ЧаТЭЦ.
2-56 | 2 | Ввод в работу ВЛ-110 кВ ЧаТЭЦ.
2-57 | 2 | Вывод в ремонт ВЛ-110 кВ КШТ-1.
2-58 | 2 | Ввод в работу ВЛ-110 кВ КШТ-1.
2-59 | 2 | Вывод в ремонт ВЛ-110 кВ КШТ-2.
2-60 | 2 | Ввод в работу ВЛ-110 кВ КШТ-2.
2-61 | 2 | Вывод в ремонт ВЛ-110 кВ Берёзовка.
2-62 | 2 | Ввод в работу ВЛ-110 кВ Берёзовка.
2-63 | 2 | Вывод в ремонт ВЛ-110 кВ Дубовая.
2-64 | 2 | Ввод в работу ВЛ-110 кВ Дубовая.
2-65 | 2 | Вывод в ремонт В 110кВ Водозабор-1(ДФЗ в ремонте)
2-66 | 2 | Ввод в работу В 110кВ Водозабор-1(ДФЗ в ремонте)
2-67 | 2 | Вывод в ремонт В 110кВ Водозабор-2(ДФЗ в ремонте)
2-68 | 2 | Ввод в работу В 110кВ Водозабор-2(ДФЗ в ремонте)
2-69 | 2 | Вывод в ремонт В 110кВ Каучук(ДФЗ в ремонте)
2-70 | 2 | Ввод в работу В 110кВ Каучук(ДФЗ в ремонте)
2-71 | 2 | Вывод в ремонт В 110кВ ЧаТЭЦ(ДФЗ в ремонте)
2-72 | 2 | Ввод в работу В 110кВ ЧаТЭЦ(ДФЗ в ремонте)
2-73 | 2 | Вывод в ремонт В 110кВ Березовка(ДФЗ в ремонте)
2-74 | 2 | Ввод в работу В 110кВ Березовка(ДФЗ в ремонте)
2-75 | 2 | Вывод в ремонт В 110кВ Дубовая(ДФЗ в ремонте)
2-76 | 2 | Ввод в работу В 110кВ Дубовая(ДФЗ в ремонте)

## 3.1.ОРУ220
3-01 | 3 | Вывод в ремонт 1СШ-220 кВ с переводом всех присоединений на 2СШ-220 кВ.
3-02 | 3 | Ввод в работу 1СШ-220 кВ. Вариант 1. Опробование от ВЛ-220 кВ Каучук-1
3-03 | 3 | Ввод в работу 1СШ-220 кВ. Вариант 2. Опробование от ШСВ-220 кВ
3-04 | 3 | Вывод в ремонт 2СШ-220 кВ с переводом всех присоединений на 1СШ-220 кВ.
3-05 | 3 | Ввод в работу 2СШ-220 кВ. Вариант 1. Опробование от ВЛ-220 кВ Каучук-2
3-06 | 3 | Ввод в работу 2СШ-220 кВ. Вариант 2. Опробование от ШСВ-220 кВ
3-07 | 3 | Вывод в ремонт ОСШ-220кВ
3-08 | 3 | Ввод в резерв ОСШ-220кВ
3-09 | 3 | Вывод в ремонт ТН 1СШ-220 кВ на время более 2 часов
3-10 | 3 | Ввод в работу ТН 1СШ-220 кВ. (ТН 1СШ-220 кВ в ремонте более 2 часов)
3-11 | 3 | Вывод в ремонт ТН 1СШ-220 кВ на время до 2 часов
3-12 | 3 | Ввод в работу ТН 1СШ-220 кВ. (ТН 1СШ-220 кВ в ремонте до 2 часов)
3-13 | 3 | Вывод в ремонт ТН 2СШ-220 кВ на время более 2 часов
3-14 | 3 | Ввод в работу ТН 2СШ-220 кВ. (ТН 2СШ-220 кВ в ремонте более 2 часов)
3-15 | 3 | Вывод в ремонт ТН 2СШ-220 кВ на время до 2 часов
3-16 | 3 | Ввод в работу ТН 2СШ-220 кВ. (ТН 2СШ-220 кВ в ремонте до 2 часов)
3-17 | 3 | Вывод в ремонт ШСВ-220 кВ
3-18 | 3 | Ввод в работу ШСВ-220 кВ
3-19 | 3 | Вывод в ремонт ОВ-220 кВ
3-20 | 3 | Ввод в резерв ОВ-220 кВ
3-21 | 3 | Вывод в ремонт В-220 кВ Ижевск 1
3-22 | 3 | Ввод в работу В-220 кВ Ижевск 1
3-23 | 3 | Вывод в ремонт В-220 кВ Ижевск 2
3-24 | 3 | Ввод в работу В-220 кВ Ижевск 2
3-25 | 3 | Вывод в ремонт В-220 кВ Каучук-1
3-26 | 3 | Ввод в работу В-220 кВ Каучук-1
3-27 | 3 | Вывод в ремонт В-220 кВ Каучук-2
3-28 | 3 | Ввод в работу В-220 кВ Каучук-2
3-29 | 3 | Вывод в ремонт В-220 кВ Светлая
3-30 | 3 | Ввод в работу В-220 кВ Светлая
3-31 | 3 | Вывод в ремонт В-220 кВ 2АТГ
3-32 | 3 | Ввод в работу В-220 кВ 2АТГ
3-33 | 3 | Вывод в ремонт В-220 кВ 3АТГ
3-34 | 3 | Ввод в работу В-220 кВ 3АТГ
3-35 | 3 | Вывод в ремонт В-220 кВ 4Т
3-36 | 3 | Ввод в работу В-220 кВ 4Т
3-37 | 3 | Вывод в ремонт В-220 кВ 5,6 АТ
3-38 | 3 | Ввод в работу В-220 кВ 5,6 АТ
3-39 | 3 | Вывод в ремонт ВЛ-220 кВ Ижевск 1
3-40 | 3 | Ввод в работу ВЛ-220 кВ Ижевск 1
3-41 | 3 | Вывод в ремонт ВЛ-220 кВ Ижевск 2
3-42 | 3 | Ввод в работу ВЛ-220 кВ Ижжевск 2
3-43 | 3 | Вывод в ремонт ВЛ-220 кВ Каучук-1
3-44 | 3 | Ввод в работу ВЛ-220 кВ Каучук-1
3-45 | 3 | Вывод в ремонт ВЛ-220 кВ Каучук-2
3-46 | 3 | Ввод в работу ВЛ-220 кВ Каучук-2
3-47 | 3 | Вывод в ремонт ВЛ-220 кВ Светлая
3-48 | 3 | Ввод в работу ВЛ-220 кВ Светлая

## 3.2.ОРУ220
3-49 | 3 | Вывод В-220 кВ Ижевск 1(ДФЗ в ремонте)
3-50 | 3 | Ввод В-220 кВ Ижевск 1(ДФЗ в ремонте)
3-51 | 3 | Вывод В-220 кВ Ижевск 2(ДФЗ в ремонте)
3-52 | 3 | Ввод В-220 кВ Ижевск 2(ДФЗ в ремонте)
3-53 | 3 | Вывод В 220 Каучук-1(ДФЗ в ремонте)
3-54 | 3 | Ввод В-220 кВ Каучук 1(ДФЗ в ремонте)
3-55 | 3 | Вывод В-220 кВ Каучук 2(ДФЗ в ремонте)
3-56 | 3 | Ввод В-220 кВ Каучук 2(ДФЗ в ремонте)
3-57 | 3 | Вывод В-220 кВ Светлая(ДФЗ в ремонте)
3-58 | 3 | Ввод В-220 кВ Светлая(ДФЗ в ремонте)

## 4.КРУЭ500
4-01 | 4 | Вывод в ремонт ВЛ-500 кВ Воткинская ГЭС-Емелино
4-02 | 4 | Ввод в работу ВЛ-500 кВ Воткинская ГЭС-Емелино
4-03 | 4 | Вывод в ремонт ВЛ-500 кВ Воткинская ГЭС-Кармановская ГРЭС
4-04 | 4 | Ввод в работу ВЛ-500 кВ Воткинская ГЭС-Кармановская ГРЭС
4-05 | 4 | Вывод в ремонт ВЛ-500 кВ Воткинская ГЭС-Вятка
4-06 | 4 | Ввод в работу ВЛ-500 кВ Воткинская ГЭС-Вятка
4-07 | 4 | Вывод в ремонт В-1-500 кВ Емелино
4-08 | 4 | Ввод в работу В-1-500 кВ Емелино
4-09 | 4 | Вывод в ремонт В-2-500 кВ Емелино
4-10 | 4 | Ввод в работу В-2-500 кВ Емелино
4-11 | 4 | Вывод в ремонт В-1-500 кВ Карманово
4-12 | 4 | Ввод в работу В-1-500 кВ Карманово
4-13 | 4 | Вывод в ремонт В-2-500 кВ Карманово
4-14 | 4 | Ввод в работу В-2-500 кВ Карманово
4-15 | 4 | Вывод в ремонт В-1-500 кВ Вятка
4-16 | 4 | Ввод в работу В-1-500 кВ Вятка
4-17 | 4 | Вывод в ремонт В-2-500 кВ Вятка
4-18 | 4 | Ввод в работу В-2-500 кВ Вятка
4-19 | 4 | Вывод в ремонт 1СШ-500 кВ
4-20 | 4 | Ввод в работу 1СШ-500 кВ. Вариант №1. Опробование 1СШ-500 кВ от В-220 кВ 2АТГ
4-21 | 4 | Ввод в работу 1СШ-500 кВ. Вариант №2. Опробование 1СШ-500 кВ от 1В-500 кВ Емелино
4-22 | 4 | Вывод в ремонт 2СШ-500 кВ
4-23 | 4 | Ввод в работу 2СШ-500 кВ. Вариант №1. Опробование 2СШ-500 кВ от В-220 кВ 3АТГ
4-24 | 4 | Ввод в работу 2СШ-500 кВ. Вариант №2. Опробование 2СШ-500 кВ от 2В-500 кВ Емелино
4-25 | 4 | Вывод в ремонт Р 500 кВ Емелино
4-26 | 4 | Ввод в работу Р 500 кВ Емелино
4-27 | 4 | Вывод в ремонт Р 500 кВ Вятка
4-28 | 4 | Ввод в работу Р 500 кВ Вятка
4-29 | 4 | Вывод в ремонт ТН-1-500
4-30 | 4 | Ввод в работу ТН-1-500
4-31 | 4 | Вывод в ремонт ТН-2-500
4-32 | 4 | Ввод в работу ТН-2-500

## 5.Трансформаторы
5-01 | 5 | Вывод в ремонт трансформатора 1Т.
5-02 | 5 | Ввод в работу трансформатора 1Т.
5-03 | 5 | Вывод в ремонт автотрансформатора 2АТГ
5-04 | 5 | Ввод в работу автотрансформатора 2АТГ
5-05 | 5 | Вывод в ремонт автотрансформатора 3АТГ
5-06 | 5 | Ввод в работу автотрансформатора 3АТГ
5-07 | 5 | Вывод в ремонт трансформатора 4Т
5-08 | 5 | Ввод в работу трансформатора 4Т
5-09 | 5 | Вывод в ремонт автотрансформаторов 5,6АТ
5-10 | 5 | Ввод в работу автотрансформаторов 5,6АТ
5-11 | 5 | Вывод в ремонт автотрансформатора 5АТ
5-12 | 5 | Ввод в работу автотрансформатора 5АТ
5-13 | 5 | Вывод в ремонт автотрансформатора 6АТ
5-14 | 5 | Ввод в работу автотрансформатора 6АТ
5-15 | 5 | Вывод в ремонт трнасформатора 7Т
5-16 | 5 | Ввод в работу трнасформатора 7Т
5-17 | 5 | Вывод в ремонт трнасформатора 8Т
5-18 | 5 | Ввод в работу трнасформатора 8Т
5-19 | 5 | Вывод в ремонт трнасформатора 9Т
5-20 | 5 | Ввод в работу трнасформатора 9Т
5-21 | 5 | Вывод МЗ-1 1Т
5-22 | 5 | Ввод МЗ-1 1Т
5-23 | 5 | Вывод МЗ-2 1Т
5-24 | 5 | Ввод МЗ-2 1Т
5-25 | 5 | Вывод МЗ-1 2АТГ
5-26 | 5 | Ввод МЗ-1 2АТГ
5-27 | 5 | Вывод МЗ-2 2АТГ
5-28 | 5 | Ввод МЗ-2 2АТГ
5-29 | 5 | Вывод КСЗ 500 2АТГ
5-30 | 5 | Ввод КСЗ 500 2АТГ
5-31 | 5 | Вывод МЗ-1 3АТГ
5-32 | 5 | Ввод МЗ-1 3АТГ
5-33 | 5 | Вывод МЗ-2 3АТГ
5-34 | 5 | Ввод МЗ-2 3АТГ
5-35 | 5 | Вывод КСЗ 500 3АТГ
5-36 | 5 | Ввод КСЗ 500 3АТГ
5-37 | 5 | Вывод МЗ-1 4Т
5-38 | 5 | Ввод МЗ-1 4Т
5-39 | 5 | Вывод МЗ-2 4Т
5-40 | 5 | Ввод МЗ-2 4Т
5-41 | 5 | Вывод МЗ-1 5АТ
5-42 | 5 | Ввод МЗ-1 5АТ
5-43 | 5 | Вывод МЗ-2 5АТ
5-44 | 5 | Ввод МЗ-2 5АТ
5-45 | 5 | Вывод МЗ-1 6АТ
5-46 | 5 | Ввод МЗ-1 6АТ
5-47 | 5 | Вывод МЗ-2 6АТ
5-48 | 5 | Ввод МЗ-2 6АТ
5-49 | 5 | Вывод ДЗП-220 5,6АТ
5-50 | 5 | Ввод ДЗП-220 5,6АТ
5-51 | 5 | Вывод ДЗП-110 5,6 АТ
5-52 | 5 | Ввод ДЗП-110 5,6 АТ

## 6.1 РЗА и ПА 110
6.1-01 | 6 | Вывод ДЗШ-110 кВ
6.1-02 | 6 | Ввод ДЗШ-110 кВ
6.1-03 | 6 | Вывод ДФЗ ВЛ-110 кВ Водозабор-1 (ВЛ-110 кВ питается через свой В)
6.1-04 | 6 | Ввод ДФЗ ВЛ-110 кВ Водозабор-1 (ВЛ-110 кВ питается через свой В)
6.1-05 | 6 | Вывод ДФЗ ВЛ-110 кВ Водозабор-2 (ВЛ-110 кВ питается через свой В)
6.1-06 | 6 | Ввод ДФЗ ВЛ-110 кВ Водозабор-2 (ВЛ-110 кВ питается через свой В)
6.1-07 | 6 | Вывод ДФЗ ВЛ-110 кВ Каучук (ВЛ-110 кВ питается через свой В)
6.1-08 | 6 | Ввод ДФЗ ВЛ-110 кВ Каучук (ВЛ-110 кВ питается через свой В)
6.1-09 | 6 | Вывод ДФЗ ВЛ-110 кВ ЧаТЭЦ (ВЛ-110 кВ питается через свой В)
6.1-10 | 6 | Ввод ДФЗ ВЛ-110 кВ ЧаТЭЦ (ВЛ-110 кВ питается через свой В)
6.1-11 | 6 | Вывод ДФЗ ВЛ-110 кВ Берёзовка (на ПС «Берёзовка» отключена ремонтная перемычка, ВЛ-110 кВ питается через свой В)
6.1-12 | 6 | Ввод ДФЗ ВЛ-110 кВ Берёзовка (на ПС «Берёзовка» отключена ремонтная перемычка, ВЛ-110 кВ питается через свой В)
6.1-13 | 6 | Вывод ДФЗ ВЛ-110 кВ Берёзовка (на ПС «Берёзовка» включена ремонтная перемычка, ВЛ-110 кВ питается через свой В)
6.1-14 | 6 | Ввод ДФЗ ВЛ-110 кВ Берёзовка (на ПС «Берёзовка» включена ремонтная перемычка, ВЛ-110 кВ питается через свой В)
6.1-15 | 6 | Вывод ДФЗ ВЛ-110 кВ Дубовая (на ПС «Дубовая» отключена ремонтная перемычка, ВЛ-110 кВ питается через свой В)
6.1-16 | 6 | Ввод ДФЗ BЛ-110 кВ Дубовая (на ПС «Дубовая» отключена ремонтная перемычка, BЛ-110 кВ питается через свой В)
6.1-17 | 6 | Вывод ДФЗ BЛ-110 кВ Дубовая (на ПС «Дубовая» включена ремонтная перемычка, BЛ-110 кВ питается через свой В)
6.1-18 | 6 | Ввод ДФЗ BЛ-110 кВ Дубовая (на ПС «Дубовая» включена ремонтная перемычка, BЛ-110 кВ питается через свой В)
6.1-19 | 6 | Вывод ДФЗ ВЛ-110 кВ Водозабор-1 (ВЛ-110 кВ питается через ОВ-110кВ)
6.1-20 | 6 | Ввод ДФЗ ВЛ-110 кВ Водозабор-1 (ВЛ-110 кВ питается через ОВ-110кВ)
6.1-21 | 6 | Вывод ДФЗ ВЛ-110 кВ Водозабор-2 (ВЛ-110 кВ питается через ОВ-110кВ)
6.1-22 | 6 | Ввод ДФЗ ВЛ-110 кВ Водозабор-2 (ВЛ-110 кВ питается через ОВ-110кВ)
6.1-23 | 6 | Вывод ДФЗ ВЛ-110 кВ Каучук (ВЛ-110 кВ питается через ОВ-110кВ)
6.1-24 | 6 | Ввод ДФЗ ВЛ-110 кВ Каучук (ВЛ-110 кВ питается через ОВ-110кВ)
6.1-25 | 6 | Вывод ДФЗ ВЛ-110 кВ ЧаТЭЦ (ВЛ-110 кВ питается через ОВ-110кВ)
6.1-26 | 6 | Ввод ДФЗ ВЛ-110 кВ ЧаТЭЦ (ВЛ-110 кВ питается через ОВ-110кВ)
6.1-27 | 6 | Вывод ДФЗ ВЛ-110 кВ Берёзовка (на ПС «Берёзовка» отключена ремонтная перемычка, ВЛ-110 кВ питается через ОВ-110кВ)
6.1-28 | 6 | Ввод ДФЗ ВЛ-110 кВ Берёзовка (на ПС «Берёзовка» отключена ремонтная перемычка, ВЛ-110 кВ питается через ОВ-110кВ)
6.1-29 | 6 | Вывод ДФЗ ВЛ-110 кВ Берёзовка (на ПС «Берёзовка» включена ремонтная перемычка, ВЛ-110 кВ питается через ОВ-110кВ)
6.1-30 | 6 | Ввод ДФЗ ВЛ-110 кВ Берёзовка (на ПС «Берёзовка» включена ремонтная перемычка, ВЛ-110 кВ питается через ОВ-110кВ)
6.1-31 | 6 | Вывод ДФЗ ВЛ-110 кВ Дубовая (на ПС «Дубовая» отключена ремонтная перемычка, ВЛ-110 кВ питается через ОВ-110кВ)
6.1-32 | 6 | Ввод ДФЗ BЛ-110 кВ Дубовая (на ПС «Дубовая» отключена ремонтная перемычка, BЛ-110 кВ питается через ОВ-110кВ)
6.1-33 | 6 | Вывод ДФЗ BЛ-110 кВ Дубовая (на ПС «Дубовая» включена ремонтная перемычка, BЛ-110 кВ питается через ОВ-110кВ)
6.1-34 | 6 | Ввод ДФЗ BЛ-110 кВ Дубовая (на ПС «Дубовая» включена ремонтная перемычка, BЛ-110 кВ питается черезОВ-110кВ)

## 6.2 РЗА и ПА 220
6.2-01 | 6 | Вывод ДЗШ-220 кВ
6.2-02 | 6 | Ввод ДЗШ-220 кВ
6.2-03 | 6 | Вывод ДФЗ BЛ-220 кВ Иж-1 (ВЛ-220 кВ питается через свой В)
6.2-04 | 6 | Ввод ДФЗ BЛ-220 кВ Иж-1 (ВЛ-220 кВ питается через свой В)
6.2-05 | 6 | Вывод ДФЗ BЛ-220 кВ Иж-2 (ВЛ-220 кВ питается через свой В)
6.2-06 | 6 | Ввод ДФЗ BЛ-220 кВ Иж-2 (ВЛ-220 кВ питается через свой В)
6.2-07 | 6 | Вывод ДФЗ BЛ-220 кВ Каучук-1 (ВЛ-220 кВ питается через свой В)
6.2-08 | 6 | Ввод ДФЗ BЛ-220 кВ Каучук-1 (ВЛ-220 кВ питается через свой В)
6.2-09 | 6 | Вывод ДФЗ BЛ-220 кВ Каучук-2 (ВЛ-220 кВ питается через свой В)
6.2-10 | 6 | Ввод ДФЗ BЛ-220 кВ Каучук-2 (ВЛ-220 кВ питается через свой В)
6.2-11 | 6 | Вывод ДФЗ BЛ-220 кВ Светлая (ВЛ-220 кВ питается через свой В)
6.2-12 | 6 | Ввод ДФЗ BЛ-220 кВ Светлая (ВЛ-220 кВ питается через свой В)
6.2-13 | 6 | Вывод ДФЗ BЛ-220 кВ Иж-1 (ВЛ-220 кВ питается через ОВ-220 кВ)
6.2-14 | 6 | Ввод ДФЗ BЛ-220 кВ Иж-1 (ВЛ-220 кВ питается через ОВ-220 кВ)
6.2-15 | 6 | Вывод ДФЗ BЛ-220 кВ Иж-2 (ВЛ-220 кВ питается через ОВ-220 кВ)
6.2-16 | 6 | Ввод ДФЗ BЛ-220 кВ Иж-2 (ВЛ-220 кВ питается через ОВ-220 кВ)
6.2-17 | 6 | Вывод ДФЗ BЛ-220 кВ Каучук-1 (ВЛ-220 кВ питается через ОВ-220 кВ)
6.2-18 | 6 | Ввод ДФЗ BЛ-220 кВ Каучук-1 (ВЛ-220 кВ питается через ОВ-220 кВ)
6.2-19 | 6 | Вывод ДФЗ BЛ-220 кВ Каучук-2 (ВЛ-220 кВ питается через ОВ-220 кВ)
6.2-20 | 6 | Ввод ДФЗ BЛ-220 кВ Каучук-2 (ВЛ-220 кВ питается через ОВ-220 кВ)
6.2-21 | 6 | Вывод ДФЗ BЛ-220 кВ Светлая (ВЛ-220 кВ питается через ОВ-220 кВ)
6.2-22 | 6 | Ввод ДФЗ BЛ-220 кВ Светлая (ВЛ-220 кВ питается через ОВ-220 кВ)
6.2-23 | 6 | Вывод АПЧ
6.2-24 | 6 | Ввод АПЧ
6.2-25 | 6 | Вывод АОПО (МКПА-1) ВЛ-220 кВ Ижевск-1,2 (для смены уставок)
6.2-26 | 6 | Ввод АОПО (МКПА-1) ВЛ-220 кВ Ижевск-1,2 (для смены уставок)
6.2-27 | 6 | Вывод АОПО (МКПА-2) ВЛ-220 кВ Ижевск-1,2 (для смены уставок)
6.2-28 | 6 | Ввод АОПО (МКПА-2) ВЛ-220 кВ Ижевск-1,2 (для смены уставок)
6.2-29 | 6 | Вывод АОПО (МКПА-1) ВЛ 220 Ижевск-1,2 (для проведения ТО)
6.2-30 | 6 | Ввод АОПО (МКПА-1) ВЛ 220 Ижевск-1,2 (после проведения ТО)
6.2-31 | 6 | Вывод АОПО (МКПА-2) ВЛ 220 Ижевск-1,2 (для проведения ТО)
6.2-32 | 6 | Ввод АОПО (МКПА-2) ВЛ 220 Ижевск-1,2 (после проведения ТО)

## 6.3 РЗА и ПА 500
6.3-01 | 6 | Вывод ДЗШ 1СШ-500 кВ КРУЭ 1 комплект
6.3-02 | 6 | Ввод ДЗШ 1СШ-500 кВ КРУЭ 1 комплект
6.3-03 | 6 | Вывод ДЗШ 2СШ-500 кВ КРУЭ 1 комплект
6.3-04 | 6 | Ввод ДЗШ 2СШ-500 кВ КРУЭ 1 комплект
6.3-05 | 6 | Вывод ДЗШ 1СШ-500 кВ КРУЭ 2 комплект
6.3-06 | 6 | Ввод ДЗШ 1СШ-500 кВ КРУЭ 2 комплект
6.3-07 | 6 | Вывод ДЗШ 2СШ-500 кВ КРУЭ 2 комплект
6.3-08 | 6 | Ввод ДЗШ 2СШ-500 кВ КРУЭ 2 комплект
6.3-09 | 6 | Вывод ДЗОШ ВЛ-500 кВ Емелино
6.3-10 | 6 | Ввод ДЗОШ ВЛ-500 кВ Емелино
6.3-11 | 6 | Вывод ДЗОШ ВЛ-500 кВ КаГРЭС
6.3-12 | 6 | Ввод ДЗОШ ВЛ-500 кВ КаГРЭС
6.3-13 | 6 | Вывод ДЗОШ ВЛ-500 кВ Вятка
6.3-14 | 6 | Ввод ДЗОШ ВЛ-500 кВ Вятка
6.3-15 | 6 | Вывод РЗ 1к (ДФЗ) ВЛ-500 кВ Емелино
6.3-16 | 6 | Ввод РЗ 1к (ДФЗ) ВЛ-500 кВ Емелино
6.3-17 | 6 | Вывод РЗ 1к (ДФЗ) ВЛ-500 кВ КаГРЭС
6.3-18 | 6 | Ввод РЗ 1к (ДФЗ) ВЛ-500 кВ КаГРЭС
6.3-19 | 6 | Вывод РЗ 1к (ДФЗ) ВЛ-500 кВ Вятка
6.3-20 | 6 | Ввод РЗ 1к (ДФЗ) ВЛ-500 кВ Вятка
6.3-21 | 6 | Вывод РЗ 2к (ДЗ, ТНЗНП, МФО, ОАПВ) ВЛ-500 кВ Емелино
6.3-22 | 6 | Ввод РЗ 2к (ДЗ, ТНЗНП, МФО, ОАПВ) ВЛ-500 кВ Емелино
6.3-23 | 6 | Вывод РЗ 3к (ДЗ, ТНЗНП, МФО, ОАПВ) ВЛ-500 кВ Емелино
6.3-24 | 6 | Ввод РЗ 3к (ДЗ, ТНЗНП, МФО, ОАПВ) ВЛ-500 кВ Емелино
6.3-25 | 6 | Вывод РЗ 2к (ДЗ, ТНЗНП, МФО, ОАПВ) ВЛ-500 кВ КаГРЭС
6.3-26 | 6 | Ввод РЗ 2к (ДЗ, ТНЗНП, МФО, ОАПВ) ВЛ-500 кВ КаГРЭС
6.3-27 | 6 | Вывод РЗ 3к (ДЗ, ТНЗНП, МФО, ОАПВ) ВЛ-500 кВ КаГРЭС
6.3-28 | 6 | Ввод РЗ 3к (ДЗ, ТНЗНП, МФО, ОАПВ) ВЛ-500 кВ КаГРЭС
6.3-29 | 6 | Вывод РЗ 2к (ДЗ, ТНЗНП, МФО, ОАПВ) ВЛ-500 кВ Вятка
6.3-30 | 6 | Ввод РЗ 2к (ДЗ, ТНЗНП, МФО, ОАПВ) ВЛ-500 кВ Вятка
6.3-31 | 6 | Вывод РЗ 3к (ДЗ, ТНЗНП, МФО, ОАПВ) ВЛ-500 кВ Вятка
6.3-32 | 6 | Ввод РЗ 3к (ДЗ, ТНЗНП, МФО, ОАПВ) ВЛ-500 кВ Вятка
6.3-33 | 6 | Вывод защит реактора 1к ВЛ-500 кВ Емелино
6.3-34 | 6 | Ввод защит реактора 1к ВЛ-500 кВ Емелино
6.3-35 | 6 | Вывод защит реактора 2к ВЛ-500 кВ Емелино
6.3-36 | 6 | Ввод защит реактора 2к ВЛ-500 кВ Емелино
6.3-37 | 6 | Вывод защит реактора 1к ВЛ-500 кВ Вятка
6.3-38 | 6 | Ввод защит реактора 1к ВЛ-500 кВ Вятка
6.3-39 | 6 | Вывод защит реактора 2к ВЛ-500 кВ Вятка
6.3-40 | 6 | Ввод защит реактора 2к ВЛ-500 кВ Вятка
6.3-41 | 6 | Вывод АУВ В-1-500 кВ Емелино
6.3-42 | 6 | Ввод АУВ В-1-500 кВ Емелино
6.3-43 | 6 | Вывод АУВ В-2-500 кВ Емелино
6.3-44 | 6 | Ввод АУВ В-2-500 кВ Емелино
6.3-45 | 6 | Вывод АУВ В-1-500 кВ КаГРЭС
6.3-46 | 6 | Ввод АУВ В-1-500 кВ КаГРЭС
6.3-47 | 6 | Вывод АУВ В-2-500 кВ КаГРЭС
6.3-48 | 6 | Ввод АУВ В-2-500 кВ КаГРЭС
6.3-49 | 6 | Вывод АУВ В-1-500 кВ Вятка
6.3-50 | 6 | Ввод АУВ В-1-500 кВ Вятка
6.3-51 | 6 | Вывод АУВ В-2-500 кВ Вятка
6.3-52 | 6 | Ввод АУВ В-2-500 кВ Вятка
6.3-53 | 6 | Вывод АУВ В Реактора 500 кВ Емелино
6.3-54 | 6 | Ввод АУВ В Реактора 500 кВ Емелино
6.3-55 | 6 | Вывод АУВ В Реактора 500 кВ Вятка
6.3-56 | 6 | Ввод АУВ В Реактора 500 кВ Вятка
6.3-57 | 6 | Вывод АОПО (МКПА-1) АТГ-2
6.3-58 | 6 | Ввод АОПО (МКПА-1) АТГ-2
6.3-59 | 6 | Вывод АОПО (МКПА-2) АТГ-2
6.3-60 | 6 | Ввод АОПО (МКПА-2) АТГ-2
6.3-61 | 6 | Вывод АОПО (МКПА-1) АТГ-3
6.3-62 | 6 | Ввод АОПО (МКПА-1) АТГ-3
6.3-63 | 6 | Вывод АОПО (МКПА-2) АТГ-3
6.3-64 | 6 | Ввод АОПО (МКПА-2) АТГ-3
6.3-65 | 6 | Вывод МКПА-1 ВЛ 500 Емелино
6.3-66 | 6 | Ввод МКПА-1 ВЛ 500 Емелино
6.3-67 | 6 | Вывод МКПА-2 ВЛ 500 Емелино
6.3-68 | 6 | Ввод МКПА-2 ВЛ 500 Емелино
6.3-69 | 6 | Вывод МКПА-1 ВЛ 500 КаГРЭС
6.3-70 | 6 | Ввод МКПА-1 ВЛ 500 КаГРЭС
6.3-71 | 6 | Вывод МКПА-2 ВЛ 500 КаГРЭС
6.3-72 | 6 | Ввод МКПА-2 ВЛ 500 КаГРЭС
6.3-73 | 6 | Вывод МКПА-1 ВЛ 500 Вятка
6.3-74 | 6 | Ввод МКПА-1 ВЛ 500 Вятка
6.3-75 | 6 | Вывод МКПА-2 ВЛ 500 Вятка
6.3-76 | 6 | Ввод МКПА-2 ВЛ 500 Вятка
6.3-77 | 6 | Вывод в ремонт полукомплекта 1 АРУ
6.3-78 | 6 | Ввод в работу полукомплекта 1 АРУ
6.3-79 | 6 | Вывод в ремонт полукомплекта 2 АРУ.
6.3-80 | 6 | Ввод в работу полукомплекта 2 АРУ
6.3-81 | 6 | Вывод в ремонт полукомплектов 1 и 2 АРУ на базе УПАЭ
6.3-82 | 6 | Ввод в работу полукомплектов 1 и 2 АРУ на базе УПАЭ
6.3-83 | 6 | Вывод ОАПВ ВЛ-500 кВ Емелино (ТАПВ в работе)
6.3-84 | 6 | Ввод в работу ОАПВ ВЛ-500 кВ Емелино
6.3-85 | 6 | Вывод ОАПВ ВЛ-500 кВ КаГРЭС (ТАПВ в работе)
6.3-86 | 6 | Ввод в работу ОАПВ ВЛ-500 кВ КаГРЭС
6.3-87 | 6 | Вывод ОАПВ ВЛ-500 кВ Вятка (ТАПВ в работе)
6.3-88 | 6 | Ввод в работу ОАПВ ВЛ-500 кВ Вятка

## 7.1 АКА ВЛ 220
7.1-01 | 7 | Вывод передатчика АКА-676 кГц ВЛ-220 кВ Ижевск 1.
7.1-02 | 7 | Ввод передатчика АКА-676 кГц ВЛ-220 кВ Ижевск 1.
7.1-03 | 7 | Вывод приемника АКА-592 кГц ВЛ-220 кВ Ижевск 1.
7.1-04 | 7 | Ввод приемника АКА-592 кГц ВЛ-220 кВ Ижевск 1.
7.1-05 | 7 | Вывод передатчика АКА-548 кГц ВЛ-220 кВ Ижевск 2.
7.1-06 | 7 | Ввод передатчика АКА-548 кГц ВЛ-220 кВ Ижевск 2.
7.1-07 | 7 | Вывод приемника АКА-580 кГц ВЛ-220 кВ Ижевск 2.
7.1-08 | 7 | Ввод приемника АКА-580 кГц ВЛ-220 кВ Ижевск 2.
7.1-09 | 7 | Вывод передатчика АКА-328 кГц ВЛ-220 кВ Светлая.
7.1-10 | 7 | Ввод передатчика АКА-328 кГц ВЛ-220 кВ Светлая.
7.1-11 | 7 | Вывод приемника АКА-936 кГц ВЛ-220 кВ Каучук 1.
7.1-12 | 7 | Ввод приемника АКА-936 кГц ВЛ-220 кВ Каучук 1.
7.1-13 | 7 | Вывод приемника АКА-648 кГц ВЛ-220 кВ Ижевск 2.
7.1-14 | 7 | Ввод приемника АКА-648 кГц ВЛ-220 кВ Ижевск 2.

## 7.2 АКА ВЛ 500
7.2-01 | 7 | Вывод передатчика АКА-16 кГц ВЛ-500 кВ Емелино.
7.2-02 | 7 | Ввод передатчика АКА-16 кГц ВЛ-500 кВ Емелино.
7.2-03 | 7 | Вывод приемника АКА-20 кГц ВЛ-500 кВ Емелино.
7.2-04 | 7 | Ввод приемника АКА-20 кГц ВЛ-500 кВ Емелино.
7.2-05 | 7 | Вывод приема-передатчика АКСТ-406 кГц ВЛ-500 кВ КаГРЭС.
7.2-06 | 7 | Ввод приема-передатчика АКСТ-406 кГц ВЛ-500 кВ КаГРЭС.
7.2-07 | 7 | Вывод передатчика АКА-468 кГц ВЛ-500 кВ КаГРЭС.
7.2-08 | 7 | Ввод передатчика АКА-468 кГц ВЛ-500 кВ КаГРЭС.
7.2-09 | 7 | Вывод приемника АКА-512 кГц ВЛ-500 кВ КаГРЭС.
7.2-10 | 7 | Ввод приемника АКА-512 кГц ВЛ-500 кВ КаГРЭС.
7.2-11 | 7 | Вывод приемника АКА-96 кГц ВЛ-500 кВ Вятка.
7.2-12 | 7 | Ввод приемника АКА-96 кГц ВЛ-500 кВ Вятка.
7.2-13 | 7 | Вывод передатчика АКА-116 кГц ВЛ-500 кВ Вятка.
7.2-14 | 7 | Ввод передатчика АКА-116 кГц ВЛ-500 кВ Вятка.

## 8. КРУ 6кВ
8-01 | 8 | Вывод в ремонт КРУ-1
8-02 | 8 | Ввод в работу КРУ-1
8-03 | 8 | Вывод в ремонт КРУ-2
8-04 | 8 | Ввод в работу КРУ-2
8-05 | 8 | Вывод в ремонт КРУ-3
8-06 | 8 | Ввод в работу КРУ-3
8-07 | 8 | Вывод в ремонт перемычки КРУ-1 - КРУ-2
8-08 | 8 | Ввод в работу перемычки КРУ-1 - КРУ-2
8-09 | 8 | Вывод в ремонт перемычки КРУ-1 - КРУ-3
8-10 | 8 | Ввод в работу перемычки КРУ-1 - КРУ-3
8-11 | 8 | Вывод в ремонт перемычки КРУ-2 - КРУ-3
8-12 | 8 | Ввод в работу перемычки КРУ-2 - КРУ-3
8-13 | 8 | Вывод в ремонт трансформатора 21Т
8-14 | 8 | Ввод в работу трансформатора 21Т
8-15 | 8 | Вывод в ремонт трансформатора 22Т
8-16 | 8 | Ввод в работу трансформатора 22Т
8-17 | 8 | Вывод в ремонт трансформатора 23Т
8-18 | 8 | Ввод в работу трансформатора 23Т
8-19 | 8 | Вывод в ремонт трансформатора 24Т
8-20 | 8 | Ввод в работу трансформатора 24Т
8-21 | 8 | Вывод в ремонт трансформатора 25Т
8-22 | 8 | Ввод в работу трансформатора 25Т
8-23 | 8 | Вывод в ремонт трансформатора 26Т
8-24 | 8 | Ввод в работу трансформатора 26Т
8-25 | 8 | Вывод в ремонт трансформатора 27Т
8-26 | 8 | Ввод в работу трансформатора 27Т
8-27 | 8 | Вывод в ремонт трансформатора 28Т
8-28 | 8 | Ввод в работу трансформатора 28Т
8-29 | 8 | Вывод в ремонт трансформатора 29Т
8-30 | 8 | Ввод в работу трансформатора 29Т
8-31 | 8 | Вывод в ремонт трансформатора 30Т
8-32 | 8 | Ввод в работу трансформатора 30Т
8-33 | 8 | Вывод в ремонт трансформатора 31Т
8-34 | 8 | Ввод в работу трансформатора 31Т
8-35 | 8 | Вывод в ремонт трансформатора 32Т
8-36 | 8 | Ввод в работу трансформатора 32Т
8-37 | 8 | Вывод в ремонт трансформатора 33Т
8-38 | 8 | Ввод в работу трансформатора 33Т
8-39 | 8 | Вывод в ремонт трансформатора 34Т
8-40 | 8 | Ввод в работу трансформатора 34Т
8-41 | 8 | Вывод в ремонт трансформатора 35Т
8-42 | 8 | Ввод в работу трансформатора 35Т
8-43 | 8 | Вывод в ремонт трансформатора 36Т
8-44 | 8 | Ввод в работу трансформатора 36Т
8-45 | 8 | Вывод в ремонт трансформатора 37Т
8-46 | 8 | Ввод в работу трансформатора 37Т
8-47 | 8 | Вывод в ремонт трансформатора 38Т
8-48 | 8 | Ввод в работу трансформатора 38Т
8-49 | 8 | Вывод в ремонт трансформатора ТП-1
8-50 | 8 | Ввод в работу трансформатора ТП-1
8-51 | 8 | Вывод в ремонт трансформатора ТП-2
8-52 | 8 | Ввод в работу трансформатора ТП-2
8-53 | 8 | Вывод в ремонт трансформатора ТВИ
8-54 | 8 | Ввод в резерв трансформатора ТВИ
8-55 | 8 | Вывод в ремонт насоса №1 -1ВС
8-56 | 8 | Ввод в резерв насоса №1 -1ВС
8-57 | 8 | Вывод в ремонт насоса №1 -2ВС
8-58 | 8 | Ввод в резерв насоса №1 -2ВС
8-59 | 8 | Вывод в ремонт КЛ Шлюз-1
8-60 | 8 | Ввод в работу КЛ Шлюз-1
8-61 | 8 | Вывод в ремонт КЛ Шлюз-2
8-62 | 8 | Ввод в работу КЛ Шлюз-2
8-63 | 8 | Вывод в ремонт КЛ Фильтровальная-1
8-64 | 8 | Ввод в работу КЛ Фильтровальная-1
8-65 | 8 | Вывод в ремонт КЛ Фильтровальная-2
8-66 | 8 | Ввод в работу КЛ Фильтровальная-2

## Лист1
- | -1 | ОБП | Объект 0 | INSERT INTO TBPInfoTable (Number,Folder,Name,ObjectInfo) SELECT '-',-1,'ОБП','Объект 0'
1-01 | 1 | Ввод в работу ГГ-1 | Объект 1 | INSERT INTO TBPInfoTable (Number,Folder,Name,Object) SELECT '1-01',1,'Ввод в работу ГГ-1','Объект 1'
1-02 | 1 | Ввод в работу ГГ-2 | Объект 2 | INSERT INTO TBPInfoTable (Number,Folder,Name,Object) SELECT '1-02',1,'Ввод в работу ГГ-2','Объект 2'
1-03 | 1 | Ввод в работу ГГ-3 | Объект 3 | INSERT INTO TBPInfoTable (Number,Folder,Name,Object) SELECT '1-03',1,'Ввод в работу ГГ-3','Объект 3'
1-04 | 1 | Ввод в работу ГГ-4 | Объект 4 | INSERT INTO TBPInfoTable (Number,Folder,Name,Object) SELECT '1-04',1,'Ввод в работу ГГ-4','Объект 4'
1-05 | 1 | Ввод в работу ГГ-5 | Объект 5 | INSERT INTO TBPInfoTable (Number,Folder,Name,Object) SELECT '1-05',1,'Ввод в работу ГГ-5','Объект 5'
1-06 | 1 | Ввод в работу ГГ-6 | Объект 6 | INSERT INTO TBPInfoTable (Number,Folder,Name,Object) SELECT '1-06',1,'Ввод в работу ГГ-6','Объект 6'
1-07 | 1 | Ввод в работу ГГ-7 | Объект 7 | INSERT INTO TBPInfoTable (Number,Folder,Name,Object) SELECT '1-07',1,'Ввод в работу ГГ-7','Объект 7'
1-08 | 1 | Ввод в работу ГГ-8 | Объект 8 | INSERT INTO TBPInfoTable (Number,Folder,Name,Object) SELECT '1-08',1,'Ввод в работу ГГ-8','Объект 8'
1-09 | 1 | Ввод в работу ГГ-9 | Объект 9 | INSERT INTO TBPInfoTable (Number,Folder,Name,Object) SELECT '1-09',1,'Ввод в работу ГГ-9','Объект 9'
1-10 | 1 | Ввод в работу ГГ-10 | Объект 10 | INSERT INTO TBPInfoTable (Number,Folder,Name,Object) SELECT '1-10',1,'Ввод в работу ГГ-10','Объект 10'
1-11 | 1 | Вывод в ремонт ГГ-1 | Объект 11 | INSERT INTO TBPInfoTable (Number,Folder,Name,Object) SELECT '1-11',1,'Вывод в ремонт ГГ-1','Объект 11'
1-12 | 1 | Вывод в ремонт ГГ-2 | Объект 12 | INSERT INTO TBPInfoTable (Number,Folder,Name,Object) SELECT '1-12',1,'Вывод в ремонт ГГ-2','Объект 12'
1-13 | 1 | Вывод в ремонт ГГ-3 | Объект 13 | INSERT INTO TBPInfoTable (Number,Folder,Name,Object) SELECT '1-13',1,'Вывод в ремонт ГГ-3','Объект 13'
1-14 | 1 | Вывод в ремонт ГГ-4 | Объект 14 | INSERT INTO TBPInfoTable (Number,Folder,Name,Object) SELECT '1-14',1,'Вывод в ремонт ГГ-4','Объект 14'
1-15 | 1 | Вывод в ремонт ГГ-5 | Объект 15 | INSERT INTO TBPInfoTable (Number,Folder,Name,Object) SELECT '1-15',1,'Вывод в ремонт ГГ-5','Объект 15'
1-16 | 1 | Вывод в ремонт ГГ-6 | Объект 16 | INSERT INTO TBPInfoTable (Number,Folder,Name,Object) SELECT '1-16',1,'Вывод в ремонт ГГ-6','Объект 16'
1-17 | 1 | Вывод в ремонт ГГ-7 | Объект 17 | INSERT INTO TBPInfoTable (Number,Folder,Name,Object) SELECT '1-17',1,'Вывод в ремонт ГГ-7','Объект 17'
1-18 | 1 | Вывод в ремонт ГГ-8 | Объект 18 | INSERT INTO TBPInfoTable (Number,Folder,Name,Object) SELECT '1-18',1,'Вывод в ремонт ГГ-8','Объект 18'
1-19 | 1 | Вывод в ремонт ГГ-9 | Объект 19 | INSERT INTO TBPInfoTable (Number,Folder,Name,Object) SELECT '1-19',1,'Вывод в ремонт ГГ-9','Объект 19'
1-20 | 1 | Вывод в ремонт ГГ-10 | Объект 20 | INSERT INTO TBPInfoTable (Number,Folder,Name,Object) SELECT '1-20',1,'Вывод в ремонт ГГ-10','Объект 20'
2-01 | 2 | Вывод в ремонт 1СШ-110 кВ с переводом всех присоединений на 2СШ-110 кв. | Объект 21 | INSERT INTO TBPInfoTable (Number,Folder,Name,Object) SELECT '2-01',2,'Вывод в ремонт 1СШ-110 кВ с переводом всех присоединений на 2СШ-110 кв.','Объект 21'
2-02 | 2 | Ввод в работу 1СШ-110 кв. Вариант 1. Опробование от ВЛ-110 кВ Каучук. | Объект 22 | INSERT INTO TBPInfoTable (Number,Folder,Name,Object) SELECT '2-02',2,'Ввод в работу 1СШ-110 кв. Вариант 1. Опробование от ВЛ-110 кВ Каучук.','Объект 22'
2-03 | 2 | Ввод в работу 1СШ-110 кв. Вариант 2. Опробование от ШСВ-110 кВ. | Объект 23 | INSERT INTO TBPInfoTable (Number,Folder,Name,Object) SELECT '2-03',2,'Ввод в работу 1СШ-110 кв. Вариант 2. Опробование от ШСВ-110 кВ. ','Объект 23'
2-04 | 2 | Вывод в ремонт 2СШ-110 кВ с переводом всех присоединений на 1СШ-110 кВ. | Объект 24 | INSERT INTO TBPInfoTable (Number,Folder,Name,Object) SELECT '2-04',2,'Вывод в ремонт 2СШ-110 кВ с переводом всех присоединений на 1СШ-110 кВ.','Объект 24'
2-05 | 2 | Ввод в работу 2СШ-110 кВ. Вариант 1. Опробование от ВЛ-110 кВ ЧаТЭЦ. | Объект 25 | INSERT INTO TBPInfoTable (Number,Folder,Name,Object) SELECT '2-05',2,'Ввод в работу 2СШ-110 кВ. Вариант 1. Опробование от ВЛ-110 кВ ЧаТЭЦ.','Объект 25'
2-06 | 2 | Ввод в работу 2СШ-110 кВ. Вариант 2. Опробование от ШСВ-110 кВ. | Объект 26 | INSERT INTO TBPInfoTable (Number,Folder,Name,Object) SELECT '2-06',2,'Ввод в работу 2СШ-110 кВ. Вариант 2. Опробование от ШСВ-110 кВ.','Объект 26'
2-07 | 2 | Вывод в ремонт ОСШ-110 кВ. | Объект 27 | INSERT INTO TBPInfoTable (Number,Folder,Name,Object) SELECT '2-07',2,'Вывод в ремонт ОСШ-110 кВ.','Объект 27'
2-08 | 2 | Ввод в резерв ОСШ-110 кВ. | Объект 28 | INSERT INTO TBPInfoTable (Number,Folder,Name,Object) SELECT '2-08',2,'Ввод в резерв ОСШ-110 кВ.','Объект 28'
2-09 | 2 | Вывод в ремонт ТН 1СШ-110 кВ на время более 2 часов. | Объект 29 | INSERT INTO TBPInfoTable (Number,Folder,Name,Object) SELECT '2-09',2,'Вывод в ремонт ТН 1СШ-110 кВ на время более 2 часов.','Объект 29'
2-10 | 2 | Ввод в работу ТН 1СШ-110 кВ (ТН 1СШ-110 кВ был в ремонте более 2 часов). | Объект 30 | INSERT INTO TBPInfoTable (Number,Folder,Name,Object) SELECT '2-10',2,'Ввод в работу ТН 1СШ-110 кВ (ТН 1СШ-110 кВ был в ремонте более 2 часов).','Объект 30'
2-11 | 2 | Вывод в ремонт ТН 1СШ-110 кВ на время до 2 часов. | Объект 31 | INSERT INTO TBPInfoTable (Number,Folder,Name,Object) SELECT '2-11',2,'Вывод в ремонт ТН 1СШ-110 кВ на время до 2 часов.','Объект 31'
2-12 | 2 | Ввод в работу ТН 1СШ-110 кВ (ТН 1СШ-110 кВ был в ремонте менее 2 часов). | Объект 32 | INSERT INTO TBPInfoTable (Number,Folder,Name,Object) SELECT '2-12',2,'Ввод в работу ТН 1СШ-110 кВ (ТН 1СШ-110 кВ был в ремонте менее 2 часов).','Объект 32'
2-13 | 2 | Вывод в ремонт ТН 2СШ-110 кВ на время более 2 часов. | Объект 33 | INSERT INTO TBPInfoTable (Number,Folder,Name,Object) SELECT '2-13',2,'Вывод в ремонт ТН 2СШ-110 кВ на время более 2 часов.','Объект 33'
2-14 | 2 | Ввод в работу ТН 2СШ-110 кВ (ТН 2СШ-110 кВ был в ремонте более 2 часов). | Объект 34 | INSERT INTO TBPInfoTable (Number,Folder,Name,Object) SELECT '2-14',2,'Ввод в работу ТН 2СШ-110 кВ (ТН 2СШ-110 кВ был в ремонте более 2 часов).','Объект 34'
2-15 | 2 | Вывод в ремонт ТН 2СШ-110 кВ на время до 2 часов. | Объект 35 | INSERT INTO TBPInfoTable (Number,Folder,Name,Object) SELECT '2-15',2,'Вывод в ремонт ТН 2СШ-110 кВ на время до 2 часов.','Объект 35'
2-16 | 2 | Ввод в работу ТН 2СШ-110 кВ (ТН 2СШ-110 кВ был в ремонте менее 2 часов). | Объект 36 | INSERT INTO TBPInfoTable (Number,Folder,Name,Object) SELECT '2-16',2,'Ввод в работу ТН 2СШ-110 кВ (ТН 2СШ-110 кВ был в ремонте менее 2 часов).','Объект 36'
2-17 | 2 | Вывод в ремонт ШСВ-110 кВ. | Объект 37 | INSERT INTO TBPInfoTable (Number,Folder,Name,Object) SELECT '2-17',2,'Вывод в ремонт ШСВ-110 кВ.','Объект 37'
2-18 | 2 | Ввод в работу ШСВ-110 кВ. | Объект 38 | INSERT INTO TBPInfoTable (Number,Folder,Name,Object) SELECT '2-18',2,'Ввод в работу ШСВ-110 кВ.','Объект 38'
2-19 | 2 | Вывод в ремонт ОВ-110 кВ. | Объект 39 | INSERT INTO TBPInfoTable (Number,Folder,Name,Object) SELECT '2-19',2,'Вывод в ремонт ОВ-110 кВ.','Объект 39'
2-20 | 2 | Ввод в резерв ОВ-110 кВ. | Объект 40 | INSERT INTO TBPInfoTable (Number,Folder,Name,Object) SELECT '2-20',2,'Ввод в резерв ОВ-110 кВ.','Объект 40'
2-21 | 2 | Вывод в ремонт В-110 кВ Светлая. | Объект 41 | INSERT INTO TBPInfoTable (Number,Folder,Name,Object) SELECT '2-21',2,'Вывод в ремонт В-110 кВ Светлая.','Объект 41'
2-22 | 2 | Ввод в работу В-110 кВ Светлая. | Объект 42 | INSERT INTO TBPInfoTable (Number,Folder,Name,Object) SELECT '2-22',2,'Ввод в работу В-110 кВ Светлая.','Объект 42'
2-23 | 2 | Вывод в ремонт В-110 кВ Ивановка. | Объект 43 | INSERT INTO TBPInfoTable (Number,Folder,Name,Object) SELECT '2-23',2,'Вывод в ремонт В-110 кВ Ивановка.','Объект 43'
2-24 | 2 | Ввод в работу В-110 кВ Ивановка. | Объект 44 | INSERT INTO TBPInfoTable (Number,Folder,Name,Object) SELECT '2-24',2,'Ввод в работу В-110 кВ Ивановка.','Объект 44'
2-25 | 2 | Вывод в ремонт В-110 кВ Водозабор-1. | Объект 45 | INSERT INTO TBPInfoTable (Number,Folder,Name,Object) SELECT '2-25',2,'Вывод в ремонт В-110 кВ Водозабор-1.','Объект 45'
2-26 | 2 | Ввод в работу В-110 кВ Водозабор-1. | Объект 46 | INSERT INTO TBPInfoTable (Number,Folder,Name,Object) SELECT '2-26',2,'Ввод в работу В-110 кВ Водозабор-1.','Объект 46'
2-27 | 2 | Вывод в ремонт В-110 кВ Водозабор-2. | Объект 47 | INSERT INTO TBPInfoTable (Number,Folder,Name,Object) SELECT '2-27',2,'Вывод в ремонт В-110 кВ Водозабор-2.','Объект 47'
2-28 | 2 | Ввод в работу В-110 кВ Водозабор-2. | Объект 48 | INSERT INTO TBPInfoTable (Number,Folder,Name,Object) SELECT '2-28',2,'Ввод в работу В-110 кВ Водозабор-2.','Объект 48'
2-29 | 2 | Вывод в ремонт В-110 кВ Каучук. | Объект 49 | INSERT INTO TBPInfoTable (Number,Folder,Name,Object) SELECT '2-29',2,'Вывод в ремонт В-110 кВ Каучук.','Объект 49'
2-30 | 2 | Ввод в работу В-110 кВ Каучук. | Объект 50 | INSERT INTO TBPInfoTable (Number,Folder,Name,Object) SELECT '2-30',2,'Ввод в работу В-110 кВ Каучук.','Объект 50'
2-31 | 2 | Вывод в ремонт В-110 кВ ЧаТЭЦ. | Объект 51 | INSERT INTO TBPInfoTable (Number,Folder,Name,Object) SELECT '2-31',2,'Вывод в ремонт В-110 кВ ЧаТЭЦ.','Объект 51'
2-32 | 2 | Ввод в работу В-110 кВ ЧаТЭЦ. | Объект 52 | INSERT INTO TBPInfoTable (Number,Folder,Name,Object) SELECT '2-32',2,'Ввод в работу В-110 кВ ЧаТЭЦ.','Объект 52'
2-33 | 2 | Вывод в ремонт В-110 кВ КШТ-1. | Объект 53 | INSERT INTO TBPInfoTable (Number,Folder,Name,Object) SELECT '2-33',2,'Вывод в ремонт В-110 кВ КШТ-1.','Объект 53'
2-34 | 2 | Ввод в работу В-110 кВ КШТ-1. | Объект 54 | INSERT INTO TBPInfoTable (Number,Folder,Name,Object) SELECT '2-34',2,'Ввод в работу В-110 кВ КШТ-1.','Объект 54'
2-35 | 2 | Вывод в ремонт В-110 кВ КШТ-2. | Объект 55 | INSERT INTO TBPInfoTable (Number,Folder,Name,Object) SELECT '2-35',2,'Вывод в ремонт В-110 кВ КШТ-2.','Объект 55'
2-36 | 2 | Ввод в работу В-110 кВ КШТ-2. | Объект 56 | INSERT INTO TBPInfoTable (Number,Folder,Name,Object) SELECT '2-36',2,'Ввод в работу В-110 кВ КШТ-2.','Объект 56'
2-37 | 2 | Вывод в ремонт В-110 кВ Берёзовка. | Объект 57 | INSERT INTO TBPInfoTable (Number,Folder,Name,Object) SELECT '2-37',2,'Вывод в ремонт В-110 кВ Берёзовка.','Объект 57'
2-38 | 2 | Ввод в работу В-110 кВ Берёзовка. | Объект 58 | INSERT INTO TBPInfoTable (Number,Folder,Name,Object) SELECT '2-38',2,'Ввод в работу В-110 кВ Берёзовка.','Объект 58'
2-39 | 2 | Вывод в ремонт В-110 кВ Дубовая. | Объект 59 | INSERT INTO TBPInfoTable (Number,Folder,Name,Object) SELECT '2-39',2,'Вывод в ремонт В-110 кВ Дубовая.','Объект 59'
2-40 | 2 | Ввод в работу В-110 кВ Дубовая. | Объект 60 | INSERT INTO TBPInfoTable (Number,Folder,Name,Object) SELECT '2-40',2,'Ввод в работу В-110 кВ Дубовая.','Объект 60'
2-41 | 2 | Вывод в ремонт В-110 кВ 1Т. | Объект 61 | INSERT INTO TBPInfoTable (Number,Folder,Name,Object) SELECT '2-41',2,'Вывод в ремонт В-110 кВ 1Т.','Объект 61'
2-42 | 2 | Ввод в работу В-110 кВ 1Т. | Объект 62 | INSERT INTO TBPInfoTable (Number,Folder,Name,Object) SELECT '2-42',2,'Ввод в работу В-110 кВ 1Т.','Объект 62'
2-43 | 2 | Вывод в ремонт В-110 кВ 5,6АТ. | Объект 63 | INSERT INTO TBPInfoTable (Number,Folder,Name,Object) SELECT '2-43',2,'Вывод в ремонт В-110 кВ 5,6АТ.','Объект 63'
2-44 | 2 | Ввод в работу В-110 кВ 5,6АТ. | Объект 64 | INSERT INTO TBPInfoTable (Number,Folder,Name,Object) SELECT '2-44',2,'Ввод в работу В-110 кВ 5,6АТ.','Объект 64'
2-45 | 2 | Вывод в ремонт ВЛ-110 кВ Светлая. | Объект 65 | INSERT INTO TBPInfoTable (Number,Folder,Name,Object) SELECT '2-45',2,'Вывод в ремонт ВЛ-110 кВ Светлая.','Объект 65'
2-46 | 2 | Ввод в работу ВЛ-110 кВ Светлая. | Объект 66 | INSERT INTO TBPInfoTable (Number,Folder,Name,Object) SELECT '2-46',2,'Ввод в работу ВЛ-110 кВ Светлая.','Объект 66'
2-47 | 2 | Вывод в ремонт ВЛ-110 кВ Ивановка. | Объект 67 | INSERT INTO TBPInfoTable (Number,Folder,Name,Object) SELECT '2-47',2,'Вывод в ремонт ВЛ-110 кВ Ивановка.','Объект 67'
2-48 | 2 | Ввод в работу ВЛ-110 кВ Ивановка. | Объект 68 | INSERT INTO TBPInfoTable (Number,Folder,Name,Object) SELECT '2-48',2,'Ввод в работу ВЛ-110 кВ Ивановка.','Объект 68'
2-49 | 2 | Вывод в ремонт ВЛ-110 кВ Водозабор-1. | Объект 69 | INSERT INTO TBPInfoTable (Number,Folder,Name,Object) SELECT '2-49',2,'Вывод в ремонт ВЛ-110 кВ Водозабор-1.','Объект 69'
2-50 | 2 | Ввод в работу ВЛ-110 кВ Водозабор-1. | Объект 70 | INSERT INTO TBPInfoTable (Number,Folder,Name,Object) SELECT '2-50',2,'Ввод в работу ВЛ-110 кВ Водозабор-1.','Объект 70'
2-51 | 2 | Вывод в ремонт ВЛ-110 кВ Водозабор-2. | Объект 71 | INSERT INTO TBPInfoTable (Number,Folder,Name,Object) SELECT '2-51',2,'Вывод в ремонт ВЛ-110 кВ Водозабор-2.','Объект 71'
2-52 | 2 | Ввод в работу ВЛ-110 кВ Водозабор-2. | Объект 72 | INSERT INTO TBPInfoTable (Number,Folder,Name,Object) SELECT '2-52',2,'Ввод в работу ВЛ-110 кВ Водозабор-2.','Объект 72'
2-53 | 2 | Вывод в ремонт ВЛ-110 кВ Каучук. | Объект 73 | INSERT INTO TBPInfoTable (Number,Folder,Name,Object) SELECT '2-53',2,'Вывод в ремонт ВЛ-110 кВ Каучук.','Объект 73'
2-54 | 2 | Ввод в работу ВЛ-110 кВ Каучук. | Объект 74 | INSERT INTO TBPInfoTable (Number,Folder,Name,Object) SELECT '2-54',2,'Ввод в работу ВЛ-110 кВ Каучук.','Объект 74'
2-55 | 2 | Вывод в ремонт ВЛ-110 кВ ЧаТЭЦ. | Объект 75 | INSERT INTO TBPInfoTable (Number,Folder,Name,Object) SELECT '2-55',2,'Вывод в ремонт ВЛ-110 кВ ЧаТЭЦ.','Объект 75'
2-56 | 2 | Ввод в работу ВЛ-110 кВ ЧаТЭЦ. | Объект 76 | INSERT INTO TBPInfoTable (Number,Folder,Name,Object) SELECT '2-56',2,'Ввод в работу ВЛ-110 кВ ЧаТЭЦ.','Объект 76'
2-57 | 2 | Вывод в ремонт ВЛ-110 кВ КШТ-1. | Объект 77 | INSERT INTO TBPInfoTable (Number,Folder,Name,Object) SELECT '2-57',2,'Вывод в ремонт ВЛ-110 кВ КШТ-1.','Объект 77'
2-58 | 2 | Ввод в работу ВЛ-110 кВ КШТ-1. | Объект 78 | INSERT INTO TBPInfoTable (Number,Folder,Name,Object) SELECT '2-58',2,'Ввод в работу ВЛ-110 кВ КШТ-1.','Объект 78'
2-59 | 2 | Вывод в ремонт ВЛ-110 кВ КШТ-2. | Объект 79 | INSERT INTO TBPInfoTable (Number,Folder,Name,Object) SELECT '2-59',2,'Вывод в ремонт ВЛ-110 кВ КШТ-2.','Объект 79'
2-60 | 2 | Ввод в работу ВЛ-110 кВ КШТ-2. | Объект 80 | INSERT INTO TBPInfoTable (Number,Folder,Name,Object) SELECT '2-60',2,'Ввод в работу ВЛ-110 кВ КШТ-2.','Объект 80'
2-61 | 2 | Вывод в ремонт ВЛ-110 кВ Берёзовка. | Объект 81 | INSERT INTO TBPInfoTable (Number,Folder,Name,Object) SELECT '2-61',2,'Вывод в ремонт ВЛ-110 кВ Берёзовка.','Объект 81'
2-62 | 2 | Ввод в работу ВЛ-110 кВ Берёзовка. | Объект 82 | INSERT INTO TBPInfoTable (Number,Folder,Name,Object) SELECT '2-62',2,'Ввод в работу ВЛ-110 кВ Берёзовка.','Объект 82'
2-63 | 2 | Вывод в ремонт ВЛ-110 кВ Дубовая. | Объект 83 | INSERT INTO TBPInfoTable (Number,Folder,Name,Object) SELECT '2-63',2,'Вывод в ремонт ВЛ-110 кВ Дубовая.','Объект 83'
2-64 | 2 | Ввод в работу ВЛ-110 кВ Дубовая. | Объект 84 | INSERT INTO TBPInfoTable (Number,Folder,Name,Object) SELECT '2-64',2,'Ввод в работу ВЛ-110 кВ Дубовая.','Объект 84'
2-65 | 2 | Вывод в ремонт В 110кВ Водозабор-1(ДФЗ в ремонте) | Объект 85 | INSERT INTO TBPInfoTable (Number,Folder,Name,Object) SELECT '2-65',2,'Вывод в ремонт В 110кВ Водозабор-1(ДФЗ в ремонте)','Объект 85'
2-66 | 2 | Ввод в работу В 110кВ Водозабор-1(ДФЗ в ремонте) | Объект 86 | INSERT INTO TBPInfoTable (Number,Folder,Name,Object) SELECT '2-66',2,'Ввод в работу В 110кВ Водозабор-1(ДФЗ в ремонте)','Объект 86'
2-67 | 2 | Вывод в ремонт В 110кВ Водозабор-2(ДФЗ в ремонте) | Объект 87 | INSERT INTO TBPInfoTable (Number,Folder,Name,Object) SELECT '2-67',2,'Вывод в ремонт В 110кВ Водозабор-2(ДФЗ в ремонте)','Объект 87'
2-68 | 2 | Ввод в работу В 110кВ Водозабор-2(ДФЗ в ремонте) | Объект 88 | INSERT INTO TBPInfoTable (Number,Folder,Name,Object) SELECT '2-68',2,'Ввод в работу В 110кВ Водозабор-2(ДФЗ в ремонте)','Объект 88'
2-69 | 2 | Вывод в ремонт В 110кВ Каучук(ДФЗ в ремонте) | Объект 89 | INSERT INTO TBPInfoTable (Number,Folder,Name,Object) SELECT '2-69',2,'Вывод в ремонт В 110кВ Каучук(ДФЗ в ремонте)','Объект 89'
2-70 | 2 | Ввод в работу В 110кВ Каучук(ДФЗ в ремонте) | Объект 90 | INSERT INTO TBPInfoTable (Number,Folder,Name,Object) SELECT '2-70',2,'Ввод в работу В 110кВ Каучук(ДФЗ в ремонте)','Объект 90'
2-71 | 2 | Вывод в ремонт В 110кВ ЧаТЭЦ(ДФЗ в ремонте) | Объект 91 | INSERT INTO TBPInfoTable (Number,Folder,Name,Object) SELECT '2-71',2,'Вывод в ремонт В 110кВ ЧаТЭЦ(ДФЗ в ремонте)','Объект 91'
2-72 | 2 | Ввод в работу В 110кВ ЧаТЭЦ(ДФЗ в ремонте) | Объект 92 | INSERT INTO TBPInfoTable (Number,Folder,Name,Object) SELECT '2-72',2,'Ввод в работу В 110кВ ЧаТЭЦ(ДФЗ в ремонте)','Объект 92'
2-73 | 2 | Вывод в ремонт В 110кВ Березовка(ДФЗ в ремонте) | Объект 93 | INSERT INTO TBPInfoTable (Number,Folder,Name,Object) SELECT '2-73',2,'Вывод в ремонт В 110кВ Березовка(ДФЗ в ремонте)','Объект 93'
2-74 | 2 | Ввод в работу В 110кВ Березовка(ДФЗ в ремонте) | Объект 94 | INSERT INTO TBPInfoTable (Number,Folder,Name,Object) SELECT '2-74',2,'Ввод в работу В 110кВ Березовка(ДФЗ в ремонте)','Объект 94'
2-75 | 2 | Вывод в ремонт В 110кВ Дубовая(ДФЗ в ремонте) | Объект 95 | INSERT INTO TBPInfoTable (Number,Folder,Name,Object) SELECT '2-75',2,'Вывод в ремонт В 110кВ Дубовая(ДФЗ в ремонте)','Объект 95'
2-76 | 2 | Ввод в работу В 110кВ Дубовая(ДФЗ в ремонте) | Объект 96 | INSERT INTO TBPInfoTable (Number,Folder,Name,Object) SELECT '2-76',2,' Ввод в работу В 110кВ Дубовая(ДФЗ в ремонте)','Объект 96'
3-01 | 3 | Вывод в ремонт 1СШ-220 кВ с переводом всех присоединений на 2СШ-220 кВ. | Объект 97 | INSERT INTO TBPInfoTable (Number,Folder,Name,Object) SELECT '3-01',3,'Вывод в ремонт 1СШ-220 кВ с переводом всех присоединений на 2СШ-220 кВ.','Объект 97'
3-02 | 3 | Ввод в работу 1СШ-220 кВ. Вариант 1. Опробование от ВЛ-220 кВ Каучук-1 | Объект 98 | INSERT INTO TBPInfoTable (Number,Folder,Name,Object) SELECT '3-02',3,'Ввод в работу 1СШ-220 кВ. Вариант 1. Опробование от ВЛ-220 кВ Каучук-1','Объект 98'
3-03 | 3 | Ввод в работу 1СШ-220 кВ. Вариант 2. Опробование от ШСВ-220 кВ | Объект 99 | INSERT INTO TBPInfoTable (Number,Folder,Name,Object) SELECT '3-03',3,'Ввод в работу 1СШ-220 кВ. Вариант 2. Опробование от ШСВ-220 кВ','Объект 99'
3-04 | 3 | Вывод в ремонт 2СШ-220 кВ с переводом всех присоединений на 1СШ-220 кВ. | Объект 100 | INSERT INTO TBPInfoTable (Number,Folder,Name,Object) SELECT '3-04',3,'Вывод в ремонт 2СШ-220 кВ с переводом всех присоединений на 1СШ-220 кВ.','Объект 100'
3-05 | 3 | Ввод в работу 2СШ-220 кВ. Вариант 1. Опробование от ВЛ-220 кВ Каучук-2 | Объект 101 | INSERT INTO TBPInfoTable (Number,Folder,Name,Object) SELECT '3-05',3,'Ввод в работу 2СШ-220 кВ. Вариант 1. Опробование от ВЛ-220 кВ Каучук-2','Объект 101'
3-06 | 3 | Ввод в работу 2СШ-220 кВ. Вариант 2. Опробование от ШСВ-220 кВ | Объект 102 | INSERT INTO TBPInfoTable (Number,Folder,Name,Object) SELECT '3-06',3,'Ввод в работу 2СШ-220 кВ. Вариант 2. Опробование от ШСВ-220 кВ','Объект 102'
3-07 | 3 | Вывод в ремонт ОСШ-220кВ | Объект 103 | INSERT INTO TBPInfoTable (Number,Folder,Name,Object) SELECT '3-07',3,'Вывод в ремонт ОСШ-220кВ','Объект 103'
3-08 | 3 | Ввод в резерв ОСШ-220кВ | Объект 104 | INSERT INTO TBPInfoTable (Number,Folder,Name,Object) SELECT '3-08',3,'Ввод в резерв ОСШ-220кВ','Объект 104'
3-09 | 3 | Вывод в ремонт ТН 1СШ-220 кВ на время более 2 часов | Объект 105 | INSERT INTO TBPInfoTable (Number,Folder,Name,Object) SELECT '3-09',3,'Вывод в ремонт ТН 1СШ-220 кВ на время более 2 часов','Объект 105'
3-10 | 3 | Ввод в работу ТН 1СШ-220 кВ. (ТН 1СШ-220 кВ в ремонте более 2 часов) | Объект 106 | INSERT INTO TBPInfoTable (Number,Folder,Name,Object) SELECT '3-10',3,'Ввод в работу ТН 1СШ-220 кВ. (ТН 1СШ-220 кВ в ремонте более 2 часов)','Объект 106'
3-11 | 3 | Вывод в ремонт ТН 1СШ-220 кВ на время до 2 часов | Объект 107 | INSERT INTO TBPInfoTable (Number,Folder,Name,Object) SELECT '3-11',3,'Вывод в ремонт ТН 1СШ-220 кВ на время до 2 часов','Объект 107'
3-12 | 3 | Ввод в работу ТН 1СШ-220 кВ. (ТН 1СШ-220 кВ в ремонте до 2 часов) | Объект 108 | INSERT INTO TBPInfoTable (Number,Folder,Name,Object) SELECT '3-12',3,'Ввод в работу ТН 1СШ-220 кВ. (ТН 1СШ-220 кВ в ремонте до 2 часов)','Объект 108'
3-13 | 3 | Вывод в ремонт ТН 2СШ-220 кВ на время более 2 часов | Объект 109 | INSERT INTO TBPInfoTable (Number,Folder,Name,Object) SELECT '3-13',3,'Вывод в ремонт ТН 2СШ-220 кВ на время более 2 часов','Объект 109'
3-14 | 3 | Ввод в работу ТН 2СШ-220 кВ. (ТН 2СШ-220 кВ в ремонте более 2 часов) | Объект 110 | INSERT INTO TBPInfoTable (Number,Folder,Name,Object) SELECT '3-14',3,'Ввод в работу ТН 2СШ-220 кВ. (ТН 2СШ-220 кВ в ремонте более 2 часов)','Объект 110'
3-15 | 3 | Вывод в ремонт ТН 2СШ-220 кВ на время до 2 часов | Объект 111 | INSERT INTO TBPInfoTable (Number,Folder,Name,Object) SELECT '3-15',3,'Вывод в ремонт ТН 2СШ-220 кВ на время до 2 часов','Объект 111'
3-16 | 3 | Ввод в работу ТН 2СШ-220 кВ. (ТН 2СШ-220 кВ в ремонте до 2 часов) | Объект 112 | INSERT INTO TBPInfoTable (Number,Folder,Name,Object) SELECT '3-16',3,'Ввод в работу ТН 2СШ-220 кВ. (ТН 2СШ-220 кВ в ремонте до 2 часов)','Объект 112'
3-17 | 3 | Вывод в ремонт ШСВ-220 кВ | Объект 113 | INSERT INTO TBPInfoTable (Number,Folder,Name,Object) SELECT '3-17',3,'Вывод в ремонт ШСВ-220 кВ','Объект 113'
3-18 | 3 | Ввод в работу ШСВ-220 кВ | Объект 114 | INSERT INTO TBPInfoTable (Number,Folder,Name,Object) SELECT '3-18',3,'Ввод в работу ШСВ-220 кВ','Объект 114'
3-19 | 3 | Вывод в ремонт ОВ-220 кВ | Объект 115 | INSERT INTO TBPInfoTable (Number,Folder,Name,Object) SELECT '3-19',3,'Вывод в ремонт ОВ-220 кВ','Объект 115'
3-20 | 3 | Ввод в резерв ОВ-220 кВ | Объект 116 | INSERT INTO TBPInfoTable (Number,Folder,Name,Object) SELECT '3-20',3,'Ввод в резерв ОВ-220 кВ','Объект 116'
3-21 | 3 | Вывод в ремонт В-220 кВ Ижевск 1 | Объект 117 | INSERT INTO TBPInfoTable (Number,Folder,Name,Object) SELECT '3-21',3,'Вывод в ремонт В-220 кВ Ижевск 1','Объект 117'
3-22 | 3 | Ввод в работу В-220 кВ Ижевск 1 | Объект 118 | INSERT INTO TBPInfoTable (Number,Folder,Name,Object) SELECT '3-22',3,'Ввод в работу В-220 кВ Ижевск 1','Объект 118'
3-23 | 3 | Вывод в ремонт В-220 кВ Ижевск 2 | Объект 119 | INSERT INTO TBPInfoTable (Number,Folder,Name,Object) SELECT '3-23',3,'Вывод в ремонт В-220 кВ Ижевск 2','Объект 119'
3-24 | 3 | Ввод в работу В-220 кВ Ижевск 2 | Объект 120 | INSERT INTO TBPInfoTable (Number,Folder,Name,Object) SELECT '3-24',3,'Ввод в работу В-220 кВ Ижевск 2','Объект 120'
3-25 | 3 | Вывод в ремонт В-220 кВ Каучук-1 | Объект 121 | INSERT INTO TBPInfoTable (Number,Folder,Name,Object) SELECT '3-25',3,'Вывод в ремонт В-220 кВ Каучук-1','Объект 121'
3-26 | 3 | Ввод в работу В-220 кВ Каучук-1 | Объект 122 | INSERT INTO TBPInfoTable (Number,Folder,Name,Object) SELECT '3-26',3,'Ввод в работу В-220 кВ Каучук-1','Объект 122'
3-27 | 3 | Вывод в ремонт В-220 кВ Каучук-2 | Объект 123 | INSERT INTO TBPInfoTable (Number,Folder,Name,Object) SELECT '3-27',3,'Вывод в ремонт В-220 кВ Каучук-2','Объект 123'
3-28 | 3 | Ввод в работу В-220 кВ Каучук-2 | Объект 124 | INSERT INTO TBPInfoTable (Number,Folder,Name,Object) SELECT '3-28',3,'Ввод в работу В-220 кВ Каучук-2','Объект 124'
3-29 | 3 | Вывод в ремонт В-220 кВ Светлая | Объект 125 | INSERT INTO TBPInfoTable (Number,Folder,Name,Object) SELECT '3-29',3,'Вывод в ремонт В-220 кВ Светлая','Объект 125'
3-30 | 3 | Ввод в работу В-220 кВ Светлая | Объект 126 | INSERT INTO TBPInfoTable (Number,Folder,Name,Object) SELECT '3-30',3,'Ввод в работу В-220 кВ Светлая','Объект 126'
3-31 | 3 | Вывод в ремонт В-220 кВ 2АТГ | Объект 127 | INSERT INTO TBPInfoTable (Number,Folder,Name,Object) SELECT '3-31',3,'Вывод в ремонт В-220 кВ 2АТГ','Объект 127'
3-32 | 3 | Ввод в работу В-220 кВ 2АТГ | Объект 128 | INSERT INTO TBPInfoTable (Number,Folder,Name,Object) SELECT '3-32',3,'Ввод в работу В-220 кВ 2АТГ','Объект 128'
3-33 | 3 | Вывод в ремонт В-220 кВ 3АТГ | Объект 129 | INSERT INTO TBPInfoTable (Number,Folder,Name,Object) SELECT '3-33',3,'Вывод в ремонт В-220 кВ 3АТГ','Объект 129'
3-34 | 3 | Ввод в работу В-220 кВ 3АТГ | Объект 130 | INSERT INTO TBPInfoTable (Number,Folder,Name,Object) SELECT '3-34',3,'Ввод в работу В-220 кВ 3АТГ','Объект 130'
3-35 | 3 | Вывод в ремонт В-220 кВ 4Т | Объект 131 | INSERT INTO TBPInfoTable (Number,Folder,Name,Object) SELECT '3-35',3,'Вывод в ремонт В-220 кВ 4Т','Объект 131'
3-36 | 3 | Ввод в работу В-220 кВ 4Т | Объект 132 | INSERT INTO TBPInfoTable (Number,Folder,Name,Object) SELECT '3-36',3,'Ввод в работу В-220 кВ 4Т','Объект 132'
3-37 | 3 | Вывод в ремонт В-220 кВ 5,6 АТ | Объект 133 | INSERT INTO TBPInfoTable (Number,Folder,Name,Object) SELECT '3-37',3,'Вывод в ремонт В-220 кВ 5,6 АТ','Объект 133'
3-38 | 3 | Ввод в работу В-220 кВ 5,6 АТ | Объект 134 | INSERT INTO TBPInfoTable (Number,Folder,Name,Object) SELECT '3-38',3,'Ввод в работу В-220 кВ 5,6 АТ','Объект 134'
3-39 | 3 | Вывод в ремонт ВЛ-220 кВ Ижевск 1 | Объект 135 | INSERT INTO TBPInfoTable (Number,Folder,Name,Object) SELECT '3-39',3,'Вывод в ремонт ВЛ-220 кВ Ижевск 1','Объект 135'
3-40 | 3 | Ввод в работу ВЛ-220 кВ Ижевск 1 | Объект 136 | INSERT INTO TBPInfoTable (Number,Folder,Name,Object) SELECT '3-40',3,'Ввод в работу ВЛ-220 кВ Ижевск 1','Объект 136'
3-41 | 3 | Вывод в ремонт ВЛ-220 кВ Ижевск 2 | Объект 137 | INSERT INTO TBPInfoTable (Number,Folder,Name,Object) SELECT '3-41',3,'Вывод в ремонт ВЛ-220 кВ Ижевск 2','Объект 137'
3-42 | 3 | Ввод в работу ВЛ-220 кВ Ижжевск 2 | Объект 138 | INSERT INTO TBPInfoTable (Number,Folder,Name,Object) SELECT '3-42',3,'Ввод в работу ВЛ-220 кВ Ижжевск 2','Объект 138'
3-43 | 3 | Вывод в ремонт ВЛ-220 кВ Каучук-1 | Объект 139 | INSERT INTO TBPInfoTable (Number,Folder,Name,Object) SELECT '3-43',3,'Вывод в ремонт ВЛ-220 кВ Каучук-1','Объект 139'
3-44 | 3 | Ввод в работу ВЛ-220 кВ Каучук-1 | Объект 140 | INSERT INTO TBPInfoTable (Number,Folder,Name,Object) SELECT '3-44',3,'Ввод в работу ВЛ-220 кВ Каучук-1','Объект 140'
3-45 | 3 | Вывод в ремонт ВЛ-220 кВ Каучук-2 | Объект 141 | INSERT INTO TBPInfoTable (Number,Folder,Name,Object) SELECT '3-45',3,'Вывод в ремонт ВЛ-220 кВ Каучук-2','Объект 141'
3-46 | 3 | Ввод в работу ВЛ-220 кВ Каучук-2 | Объект 142 | INSERT INTO TBPInfoTable (Number,Folder,Name,Object) SELECT '3-46',3,'Ввод в работу ВЛ-220 кВ Каучук-2','Объект 142'
3-47 | 3 | Вывод в ремонт ВЛ-220 кВ Светлая | Объект 143 | INSERT INTO TBPInfoTable (Number,Folder,Name,Object) SELECT '3-47',3,'Вывод в ремонт ВЛ-220 кВ Светлая','Объект 143'
3-48 | 3 | Ввод в работу ВЛ-220 кВ Светлая | Объект 144 | INSERT INTO TBPInfoTable (Number,Folder,Name,Object) SELECT '3-48',3,'Ввод в работу ВЛ-220 кВ Светлая','Объект 144'
3-49 | 3 | Вывод В-220 кВ Ижевск 1(ДФЗ в ремонте) | Объект 145 | INSERT INTO TBPInfoTable (Number,Folder,Name,Object) SELECT '3-49',3,'Вывод В-220 кВ Ижевск 1(ДФЗ в ремонте)','Объект 145'
3-50 | 3 | Ввод В-220 кВ Ижевск 1(ДФЗ в ремонте) | Объект 146 | INSERT INTO TBPInfoTable (Number,Folder,Name,Object) SELECT '3-50',3,'Ввод В-220 кВ Ижевск 1(ДФЗ в ремонте)','Объект 146'
3-51 | 3 | Вывод В-220 кВ Ижевск 2(ДФЗ в ремонте) | Объект 147 | INSERT INTO TBPInfoTable (Number,Folder,Name,Object) SELECT '3-51',3,' Вывод В-220 кВ Ижевск 2(ДФЗ в ремонте)','Объект 147'
3-52 | 3 | Ввод В-220 кВ Ижевск 2(ДФЗ в ремонте) | Объект 148 | INSERT INTO TBPInfoTable (Number,Folder,Name,Object) SELECT '3-52',3,' Ввод В-220 кВ Ижевск 2(ДФЗ в ремонте)','Объект 148'
3-53 | 3 | Вывод В 220 Каучук-1(ДФЗ в ремонте) | Объект 149 | INSERT INTO TBPInfoTable (Number,Folder,Name,Object) SELECT '3-53',3,'Вывод В 220 Каучук-1(ДФЗ в ремонте)','Объект 149'
3-54 | 3 | Ввод В-220 кВ Каучук 1(ДФЗ в ремонте) | Объект 150 | INSERT INTO TBPInfoTable (Number,Folder,Name,Object) SELECT '3-54',3,'Ввод В-220 кВ Каучук 1(ДФЗ в ремонте)','Объект 150'
3-55 | 3 | Вывод В-220 кВ Каучук 2(ДФЗ в ремонте) | Объект 151 | INSERT INTO TBPInfoTable (Number,Folder,Name,Object) SELECT '3-55',3,'Вывод В-220 кВ Каучук 2(ДФЗ в ремонте)','Объект 151'
3-56 | 3 | Ввод В-220 кВ Каучук 2(ДФЗ в ремонте) | Объект 152 | INSERT INTO TBPInfoTable (Number,Folder,Name,Object) SELECT '3-56',3,'Ввод В-220 кВ Каучук 2(ДФЗ в ремонте)','Объект 152'
3-57 | 3 | Вывод В-220 кВ Светлая(ДФЗ в ремонте) | Объект 153 | INSERT INTO TBPInfoTable (Number,Folder,Name,Object) SELECT '3-57',3,'Вывод В-220 кВ Светлая(ДФЗ в ремонте)','Объект 153'
3-58 | 3 | Ввод В-220 кВ Светлая(ДФЗ в ремонте) | Объект 154 | INSERT INTO TBPInfoTable (Number,Folder,Name,Object) SELECT '3-58',3,'Ввод В-220 кВ Светлая(ДФЗ в ремонте)','Объект 154'
4-01 | 4 | Вывод в ремонт ВЛ-500 кВ Воткинская ГЭС-Емелино | Объект 155 | INSERT INTO TBPInfoTable (Number,Folder,Name,Object) SELECT '4-01',4,'Вывод в ремонт ВЛ-500 кВ Воткинская ГЭС-Емелино','Объект 155'
4-02 | 4 | Ввод в работу ВЛ-500 кВ Воткинская ГЭС-Емелино | Объект 156 | INSERT INTO TBPInfoTable (Number,Folder,Name,Object) SELECT '4-02',4,'Ввод в работу ВЛ-500 кВ Воткинская ГЭС-Емелино','Объект 156'
4-03 | 4 | Вывод в ремонт ВЛ-500 кВ Воткинская ГЭС-Кармановская ГРЭС | Объект 157 | INSERT INTO TBPInfoTable (Number,Folder,Name,Object) SELECT '4-03',4,'Вывод в ремонт ВЛ-500 кВ Воткинская ГЭС-Кармановская ГРЭС','Объект 157'
4-04 | 4 | Ввод в работу ВЛ-500 кВ Воткинская ГЭС-Кармановская ГРЭС | Объект 158 | INSERT INTO TBPInfoTable (Number,Folder,Name,Object) SELECT '4-04',4,'Ввод в работу ВЛ-500 кВ Воткинская ГЭС-Кармановская ГРЭС','Объект 158'
4-05 | 4 | Вывод в ремонт ВЛ-500 кВ Воткинская ГЭС-Вятка | Объект 159 | INSERT INTO TBPInfoTable (Number,Folder,Name,Object) SELECT '4-05',4,'Вывод в ремонт ВЛ-500 кВ Воткинская ГЭС-Вятка','Объект 159'
4-06 | 4 | Ввод в работу ВЛ-500 кВ Воткинская ГЭС-Вятка | Объект 160 | INSERT INTO TBPInfoTable (Number,Folder,Name,Object) SELECT '4-06',4,'Ввод в работу ВЛ-500 кВ Воткинская ГЭС-Вятка','Объект 160'
4-07 | 4 | Вывод в ремонт В-1-500 кВ Емелино | Объект 161 | INSERT INTO TBPInfoTable (Number,Folder,Name,Object) SELECT '4-07',4,'Вывод в ремонт В-1-500 кВ Емелино','Объект 161'
4-08 | 4 | Ввод в работу В-1-500 кВ Емелино | Объект 162 | INSERT INTO TBPInfoTable (Number,Folder,Name,Object) SELECT '4-08',4,'Ввод в работу В-1-500 кВ Емелино','Объект 162'
4-09 | 4 | Вывод в ремонт В-2-500 кВ Емелино | Объект 163 | INSERT INTO TBPInfoTable (Number,Folder,Name,Object) SELECT '4-09',4,'Вывод в ремонт В-2-500 кВ Емелино','Объект 163'
4-10 | 4 | Ввод в работу В-2-500 кВ Емелино | Объект 164 | INSERT INTO TBPInfoTable (Number,Folder,Name,Object) SELECT '4-10',4,'Ввод в работу В-2-500 кВ Емелино','Объект 164'
4-11 | 4 | Вывод в ремонт В-1-500 кВ Карманово | Объект 165 | INSERT INTO TBPInfoTable (Number,Folder,Name,Object) SELECT '4-11',4,'Вывод в ремонт В-1-500 кВ Карманово','Объект 165'
4-12 | 4 | Ввод в работу В-1-500 кВ Карманово | Объект 166 | INSERT INTO TBPInfoTable (Number,Folder,Name,Object) SELECT '4-12',4,'Ввод в работу В-1-500 кВ Карманово','Объект 166'
4-13 | 4 | Вывод в ремонт В-2-500 кВ Карманово | Объект 167 | INSERT INTO TBPInfoTable (Number,Folder,Name,Object) SELECT '4-13',4,'Вывод в ремонт В-2-500 кВ Карманово','Объект 167'
4-14 | 4 | Ввод в работу В-2-500 кВ Карманово | Объект 168 | INSERT INTO TBPInfoTable (Number,Folder,Name,Object) SELECT '4-14',4,'Ввод в работу В-2-500 кВ Карманово','Объект 168'
4-15 | 4 | Вывод в ремонт В-1-500 кВ Вятка | Объект 169 | INSERT INTO TBPInfoTable (Number,Folder,Name,Object) SELECT '4-15',4,'Вывод в ремонт В-1-500 кВ Вятка','Объект 169'
4-16 | 4 | Ввод в работу В-1-500 кВ Вятка | Объект 170 | INSERT INTO TBPInfoTable (Number,Folder,Name,Object) SELECT '4-16',4,'Ввод в работу В-1-500 кВ Вятка','Объект 170'
4-17 | 4 | Вывод в ремонт В-2-500 кВ Вятка | Объект 171 | INSERT INTO TBPInfoTable (Number,Folder,Name,Object) SELECT '4-17',4,'Вывод в ремонт В-2-500 кВ Вятка','Объект 171'
4-18 | 4 | Ввод в работу В-2-500 кВ Вятка | Объект 172 | INSERT INTO TBPInfoTable (Number,Folder,Name,Object) SELECT '4-18',4,'Ввод в работу В-2-500 кВ Вятка','Объект 172'
4-19 | 4 | Вывод в ремонт 1СШ-500 кВ | Объект 173 | INSERT INTO TBPInfoTable (Number,Folder,Name,Object) SELECT '4-19',4,'Вывод в ремонт 1СШ-500 кВ','Объект 173'
4-20 | 4 | Ввод в работу 1СШ-500 кВ. Вариант №1. Опробование 1СШ-500 кВ от В-220 кВ 2АТГ | Объект 174 | INSERT INTO TBPInfoTable (Number,Folder,Name,Object) SELECT '4-20',4,'Ввод в работу 1СШ-500 кВ. Вариант №1. Опробование 1СШ-500 кВ от В-220 кВ 2АТГ','Объект 174'
4-21 | 4 | Ввод в работу 1СШ-500 кВ. Вариант №2. Опробование 1СШ-500 кВ от 1В-500 кВ Емелино | Объект 175 | INSERT INTO TBPInfoTable (Number,Folder,Name,Object) SELECT '4-21',4,'Ввод в работу 1СШ-500 кВ. Вариант №2. Опробование 1СШ-500 кВ от 1В-500 кВ Емелино','Объект 175'
4-22 | 4 | Вывод в ремонт 2СШ-500 кВ | Объект 176 | INSERT INTO TBPInfoTable (Number,Folder,Name,Object) SELECT '4-22',4,'Вывод в ремонт 2СШ-500 кВ','Объект 176'
4-23 | 4 | Ввод в работу 2СШ-500 кВ. Вариант №1. Опробование 2СШ-500 кВ от В-220 кВ 3АТГ | Объект 177 | INSERT INTO TBPInfoTable (Number,Folder,Name,Object) SELECT '4-23',4,'Ввод в работу 2СШ-500 кВ. Вариант №1. Опробование 2СШ-500 кВ от В-220 кВ 3АТГ','Объект 177'
4-24 | 4 | Ввод в работу 2СШ-500 кВ. Вариант №2. Опробование 2СШ-500 кВ от 2В-500 кВ Емелино | Объект 178 | INSERT INTO TBPInfoTable (Number,Folder,Name,Object) SELECT '4-24',4,'Ввод в работу 2СШ-500 кВ. Вариант №2. Опробование 2СШ-500 кВ от 2В-500 кВ Емелино','Объект 178'
4-25 | 4 | Вывод в ремонт Р 500 кВ Емелино | Объект 179 | INSERT INTO TBPInfoTable (Number,Folder,Name,Object) SELECT '4-25',4,'Вывод в ремонт Р 500 кВ Емелино','Объект 179'
4-26 | 4 | Ввод в работу Р 500 кВ Емелино | Объект 180 | INSERT INTO TBPInfoTable (Number,Folder,Name,Object) SELECT '4-26',4,'Ввод в работу Р 500 кВ Емелино','Объект 180'
4-27 | 4 | Вывод в ремонт Р 500 кВ Вятка | Объект 181 | INSERT INTO TBPInfoTable (Number,Folder,Name,Object) SELECT '4-27',4,'Вывод в ремонт Р 500 кВ Вятка','Объект 181'
4-28 | 4 | Ввод в работу Р 500 кВ Вятка | Объект 182 | INSERT INTO TBPInfoTable (Number,Folder,Name,Object) SELECT '4-28',4,'Ввод в работу Р 500 кВ Вятка','Объект 182'
4-29 | 4 | Вывод в ремонт ТН-1-500 | Объект 183 | INSERT INTO TBPInfoTable (Number,Folder,Name,Object) SELECT '4-29',4,'Вывод в ремонт ТН-1-500','Объект 183'
4-30 | 4 | Ввод в работу ТН-1-500 | Объект 184 | INSERT INTO TBPInfoTable (Number,Folder,Name,Object) SELECT '4-30',4,'Ввод в работу ТН-1-500','Объект 184'
4-31 | 4 | Вывод в ремонт ТН-2-500 | Объект 185 | INSERT INTO TBPInfoTable (Number,Folder,Name,Object) SELECT '4-31',4,'Вывод в ремонт ТН-2-500','Объект 185'
4-32 | 4 | Ввод в работу ТН-2-500 | Объект 186 | INSERT INTO TBPInfoTable (Number,Folder,Name,Object) SELECT '4-32',4,'Ввод в работу ТН-2-500','Объект 186'
5-01 | 5 | Вывод в ремонт трансформатора 1Т. | Объект 187 | INSERT INTO TBPInfoTable (Number,Folder,Name,Object) SELECT '5-01',5,'Вывод в ремонт трансформатора 1Т.','Объект 187'
5-02 | 5 | Ввод в работу трансформатора 1Т. | Объект 188 | INSERT INTO TBPInfoTable (Number,Folder,Name,Object) SELECT '5-02',5,'Ввод в работу трансформатора 1Т.','Объект 188'
5-03 | 5 | Вывод в ремонт автотрансформатора 2АТГ | Объект 189 | INSERT INTO TBPInfoTable (Number,Folder,Name,Object) SELECT '5-03',5,'Вывод в ремонт автотрансформатора 2АТГ','Объект 189'
5-04 | 5 | Ввод в работу автотрансформатора 2АТГ | Объект 190 | INSERT INTO TBPInfoTable (Number,Folder,Name,Object) SELECT '5-04',5,'Ввод в работу автотрансформатора 2АТГ','Объект 190'
5-05 | 5 | Вывод в ремонт автотрансформатора 3АТГ | Объект 191 | INSERT INTO TBPInfoTable (Number,Folder,Name,Object) SELECT '5-05',5,'Вывод в ремонт автотрансформатора 3АТГ','Объект 191'
5-06 | 5 | Ввод в работу автотрансформатора 3АТГ | Объект 192 | INSERT INTO TBPInfoTable (Number,Folder,Name,Object) SELECT '5-06',5,'Ввод в работу автотрансформатора 3АТГ','Объект 192'
5-07 | 5 | Вывод в ремонт трансформатора 4Т | Объект 193 | INSERT INTO TBPInfoTable (Number,Folder,Name,Object) SELECT '5-07',5,'Вывод в ремонт трансформатора 4Т','Объект 193'
5-08 | 5 | Ввод в работу трансформатора 4Т | Объект 194 | INSERT INTO TBPInfoTable (Number,Folder,Name,Object) SELECT '5-08',5,'Ввод в работу трансформатора 4Т','Объект 194'
5-09 | 5 | Вывод в ремонт автотрансформаторов 5,6АТ | Объект 195 | INSERT INTO TBPInfoTable (Number,Folder,Name,Object) SELECT '5-09',5,'Вывод в ремонт автотрансформаторов 5,6АТ','Объект 195'
5-10 | 5 | Ввод в работу автотрансформаторов 5,6АТ | Объект 196 | INSERT INTO TBPInfoTable (Number,Folder,Name,Object) SELECT '5-10',5,'Ввод в работу автотрансформаторов 5,6АТ','Объект 196'
5-11 | 5 | Вывод в ремонт автотрансформатора 5АТ | Объект 197 | INSERT INTO TBPInfoTable (Number,Folder,Name,Object) SELECT '5-11',5,'Вывод в ремонт автотрансформатора 5АТ','Объект 197'
5-12 | 5 | Ввод в работу автотрансформатора 5АТ | Объект 198 | INSERT INTO TBPInfoTable (Number,Folder,Name,Object) SELECT '5-12',5,'Ввод в работу автотрансформатора 5АТ','Объект 198'
5-13 | 5 | Вывод в ремонт автотрансформатора 6АТ | Объект 199 | INSERT INTO TBPInfoTable (Number,Folder,Name,Object) SELECT '5-13',5,'Вывод в ремонт автотрансформатора 6АТ','Объект 199'
5-14 | 5 | Ввод в работу автотрансформатора 6АТ | Объект 200 | INSERT INTO TBPInfoTable (Number,Folder,Name,Object) SELECT '5-14',5,'Ввод в работу автотрансформатора 6АТ','Объект 200'
5-15 | 5 | Вывод в ремонт трнасформатора 7Т | Объект 201 | INSERT INTO TBPInfoTable (Number,Folder,Name,Object) SELECT '5-15',5,'Вывод в ремонт трнасформатора 7Т','Объект 201'
5-16 | 5 | Ввод в работу трнасформатора 7Т | Объект 202 | INSERT INTO TBPInfoTable (Number,Folder,Name,Object) SELECT '5-16',5,'Ввод в работу трнасформатора 7Т','Объект 202'
5-17 | 5 | Вывод в ремонт трнасформатора 8Т | Объект 203 | INSERT INTO TBPInfoTable (Number,Folder,Name,Object) SELECT '5-17',5,'Вывод в ремонт трнасформатора 8Т','Объект 203'
5-18 | 5 | Ввод в работу трнасформатора 8Т | Объект 204 | INSERT INTO TBPInfoTable (Number,Folder,Name,Object) SELECT '5-18',5,'Ввод в работу трнасформатора 8Т','Объект 204'
5-19 | 5 | Вывод в ремонт трнасформатора 9Т | Объект 205 | INSERT INTO TBPInfoTable (Number,Folder,Name,Object) SELECT '5-19',5,'Вывод в ремонт трнасформатора 9Т','Объект 205'
5-20 | 5 | Ввод в работу трнасформатора 9Т | Объект 206 | INSERT INTO TBPInfoTable (Number,Folder,Name,Object) SELECT '5-20',5,'Ввод в работу трнасформатора 9Т','Объект 206'
5-21 | 5 | Вывод МЗ-1 1Т | Объект 207 | INSERT INTO TBPInfoTable (Number,Folder,Name,Object) SELECT '5-21',5,'Вывод МЗ-1 1Т','Объект 207'
5-22 | 5 | Ввод МЗ-1 1Т | Объект 208 | INSERT INTO TBPInfoTable (Number,Folder,Name,Object) SELECT '5-22',5,'Ввод МЗ-1 1Т','Объект 208'
5-23 | 5 | Вывод МЗ-2 1Т | Объект 209 | INSERT INTO TBPInfoTable (Number,Folder,Name,Object) SELECT '5-23',5,'Вывод МЗ-2 1Т','Объект 209'
5-24 | 5 | Ввод МЗ-2 1Т | Объект 210 | INSERT INTO TBPInfoTable (Number,Folder,Name,Object) SELECT '5-24',5,'Ввод МЗ-2 1Т','Объект 210'
5-25 | 5 | Вывод МЗ-1 2АТГ | Объект 211 | INSERT INTO TBPInfoTable (Number,Folder,Name,Object) SELECT '5-25',5,'Вывод МЗ-1 2АТГ','Объект 211'
5-26 | 5 | Ввод МЗ-1 2АТГ | Объект 212 | INSERT INTO TBPInfoTable (Number,Folder,Name,Object) SELECT '5-26',5,'Ввод МЗ-1 2АТГ','Объект 212'
5-27 | 5 | Вывод МЗ-2 2АТГ | Объект 213 | INSERT INTO TBPInfoTable (Number,Folder,Name,Object) SELECT '5-27',5,'Вывод МЗ-2 2АТГ','Объект 213'
5-28 | 5 | Ввод МЗ-2 2АТГ | Объект 214 | INSERT INTO TBPInfoTable (Number,Folder,Name,Object) SELECT '5-28',5,'Ввод МЗ-2 2АТГ','Объект 214'
5-29 | 5 | Вывод КСЗ 500 2АТГ | Объект 215 | INSERT INTO TBPInfoTable (Number,Folder,Name,Object) SELECT '5-29',5,'Вывод КСЗ 500 2АТГ','Объект 215'
5-30 | 5 | Ввод КСЗ 500 2АТГ | Объект 216 | INSERT INTO TBPInfoTable (Number,Folder,Name,Object) SELECT '5-30',5,'Ввод КСЗ 500 2АТГ','Объект 216'
5-31 | 5 | Вывод МЗ-1 3АТГ | Объект 217 | INSERT INTO TBPInfoTable (Number,Folder,Name,Object) SELECT '5-31',5,'Вывод МЗ-1 3АТГ','Объект 217'
5-32 | 5 | Ввод МЗ-1 3АТГ | Объект 218 | INSERT INTO TBPInfoTable (Number,Folder,Name,Object) SELECT '5-32',5,'Ввод МЗ-1 3АТГ','Объект 218'
5-33 | 5 | Вывод МЗ-2 3АТГ | Объект 219 | INSERT INTO TBPInfoTable (Number,Folder,Name,Object) SELECT '5-33',5,'Вывод МЗ-2 3АТГ','Объект 219'
5-34 | 5 | Ввод МЗ-2 3АТГ | Объект 220 | INSERT INTO TBPInfoTable (Number,Folder,Name,Object) SELECT '5-34',5,'Ввод МЗ-2 3АТГ','Объект 220'
5-35 | 5 | Вывод КСЗ 500 3АТГ | Объект 221 | INSERT INTO TBPInfoTable (Number,Folder,Name,Object) SELECT '5-35',5,'Вывод КСЗ 500 3АТГ','Объект 221'
5-36 | 5 | Ввод КСЗ 500 3АТГ | Объект 222 | INSERT INTO TBPInfoTable (Number,Folder,Name,Object) SELECT '5-36',5,'Ввод КСЗ 500 3АТГ','Объект 222'
5-37 | 5 | Вывод МЗ-1 4Т | Объект 223 | INSERT INTO TBPInfoTable (Number,Folder,Name,Object) SELECT '5-37',5,'Вывод МЗ-1 4Т','Объект 223'
5-38 | 5 | Ввод МЗ-1 4Т | Объект 224 | INSERT INTO TBPInfoTable (Number,Folder,Name,Object) SELECT '5-38',5,'Ввод МЗ-1 4Т','Объект 224'
5-39 | 5 | Вывод МЗ-2 4Т | Объект 225 | INSERT INTO TBPInfoTable (Number,Folder,Name,Object) SELECT '5-39',5,'Вывод МЗ-2 4Т','Объект 225'
5-40 | 5 | Ввод МЗ-2 4Т | Объект 226 | INSERT INTO TBPInfoTable (Number,Folder,Name,Object) SELECT '5-40',5,'Ввод МЗ-2 4Т','Объект 226'
5-41 | 5 | Вывод МЗ-1 5АТ | Объект 227 | INSERT INTO TBPInfoTable (Number,Folder,Name,Object) SELECT '5-41',5,'Вывод МЗ-1 5АТ','Объект 227'
5-42 | 5 | Ввод МЗ-1 5АТ | Объект 228 | INSERT INTO TBPInfoTable (Number,Folder,Name,Object) SELECT '5-42',5,'Ввод МЗ-1 5АТ','Объект 228'
5-43 | 5 | Вывод МЗ-2 5АТ | Объект 229 | INSERT INTO TBPInfoTable (Number,Folder,Name,Object) SELECT '5-43',5,'Вывод МЗ-2 5АТ','Объект 229'
5-44 | 5 | Ввод МЗ-2 5АТ | Объект 230 | INSERT INTO TBPInfoTable (Number,Folder,Name,Object) SELECT '5-44',5,'Ввод МЗ-2 5АТ','Объект 230'
5-45 | 5 | Вывод МЗ-1 6АТ | Объект 231 | INSERT INTO TBPInfoTable (Number,Folder,Name,Object) SELECT '5-45',5,'Вывод МЗ-1 6АТ','Объект 231'
5-46 | 5 | Ввод МЗ-1 6АТ | Объект 232 | INSERT INTO TBPInfoTable (Number,Folder,Name,Object) SELECT '5-46',5,'Ввод МЗ-1 6АТ','Объект 232'
5-47 | 5 | Вывод МЗ-2 6АТ | Объект 233 | INSERT INTO TBPInfoTable (Number,Folder,Name,Object) SELECT '5-47',5,'Вывод МЗ-2 6АТ','Объект 233'
5-48 | 5 | Ввод МЗ-2 6АТ | Объект 234 | INSERT INTO TBPInfoTable (Number,Folder,Name,Object) SELECT '5-48',5,'Ввод МЗ-2 6АТ','Объект 234'
5-49 | 5 | Вывод ДЗП-220 5,6АТ | Объект 235 | INSERT INTO TBPInfoTable (Number,Folder,Name,Object) SELECT '5-49',5,'Вывод ДЗП-220 5,6АТ','Объект 235'
5-50 | 5 | Ввод ДЗП-220 5,6АТ | Объект 236 | INSERT INTO TBPInfoTable (Number,Folder,Name,Object) SELECT '5-50',5,'Ввод ДЗП-220 5,6АТ','Объект 236'
5-51 | 5 | Вывод ДЗП-110 5,6 АТ | Объект 237 | INSERT INTO TBPInfoTable (Number,Folder,Name,Object) SELECT '5-51',5,'Вывод ДЗП-110 5,6 АТ','Объект 237'
5-52 | 5 | Ввод ДЗП-110 5,6 АТ | Объект 238 | INSERT INTO TBPInfoTable (Number,Folder,Name,Object) SELECT '5-52',5,'Ввод ДЗП-110 5,6 АТ','Объект 238'
6.1-01 | 6 | Вывод ДЗШ-110 кВ | Объект 239 | INSERT INTO TBPInfoTable (Number,Folder,Name,Object) SELECT '6.1-01',6,'Вывод ДЗШ-110 кВ','Объект 239'
6.1-02 | 6 | Ввод ДЗШ-110 кВ | Объект 240 | INSERT INTO TBPInfoTable (Number,Folder,Name,Object) SELECT '6.1-02',6,'Ввод ДЗШ-110 кВ ','Объект 240'
6.1-03 | 6 | Вывод ДФЗ ВЛ-110 кВ Водозабор-1 (ВЛ-110 кВ питается через свой В) | Объект 241 | INSERT INTO TBPInfoTable (Number,Folder,Name,Object) SELECT '6.1-03',6,'Вывод ДФЗ ВЛ-110 кВ Водозабор-1 (ВЛ-110 кВ питается через свой В)','Объект 241'
6.1-04 | 6 | Ввод ДФЗ ВЛ-110 кВ Водозабор-1 (ВЛ-110 кВ питается через свой В) | Объект 242 | INSERT INTO TBPInfoTable (Number,Folder,Name,Object) SELECT '6.1-04',6,'Ввод ДФЗ ВЛ-110 кВ Водозабор-1 (ВЛ-110 кВ питается через свой В)','Объект 242'
6.1-05 | 6 | Вывод ДФЗ ВЛ-110 кВ Водозабор-2 (ВЛ-110 кВ питается через свой В) | Объект 243 | INSERT INTO TBPInfoTable (Number,Folder,Name,Object) SELECT '6.1-05',6,'Вывод ДФЗ ВЛ-110 кВ Водозабор-2 (ВЛ-110 кВ питается через свой В)','Объект 243'
6.1-06 | 6 | Ввод ДФЗ ВЛ-110 кВ Водозабор-2 (ВЛ-110 кВ питается через свой В) | Объект 244 | INSERT INTO TBPInfoTable (Number,Folder,Name,Object) SELECT '6.1-06',6,'Ввод ДФЗ ВЛ-110 кВ Водозабор-2 (ВЛ-110 кВ питается через свой В)','Объект 244'
6.1-07 | 6 | Вывод ДФЗ ВЛ-110 кВ Каучук (ВЛ-110 кВ питается через свой В) | Объект 245 | INSERT INTO TBPInfoTable (Number,Folder,Name,Object) SELECT '6.1-07',6,'Вывод ДФЗ ВЛ-110 кВ Каучук (ВЛ-110 кВ питается через свой В)','Объект 245'
6.1-08 | 6 | Ввод ДФЗ ВЛ-110 кВ Каучук (ВЛ-110 кВ питается через свой В) | Объект 246 | INSERT INTO TBPInfoTable (Number,Folder,Name,Object) SELECT '6.1-08',6,'Ввод ДФЗ ВЛ-110 кВ Каучук (ВЛ-110 кВ питается через свой В)','Объект 246'
6.1-09 | 6 | Вывод ДФЗ ВЛ-110 кВ ЧаТЭЦ (ВЛ-110 кВ питается через свой В) | Объект 247 | INSERT INTO TBPInfoTable (Number,Folder,Name,Object) SELECT '6.1-09',6,'Вывод ДФЗ ВЛ-110 кВ ЧаТЭЦ (ВЛ-110 кВ питается через свой В)','Объект 247'
6.1-10 | 6 | Ввод ДФЗ ВЛ-110 кВ ЧаТЭЦ (ВЛ-110 кВ питается через свой В) | Объект 248 | INSERT INTO TBPInfoTable (Number,Folder,Name,Object) SELECT '6.1-10',6,'Ввод ДФЗ ВЛ-110 кВ ЧаТЭЦ (ВЛ-110 кВ питается через свой В)','Объект 248'
6.1-11 | 6 | Вывод ДФЗ ВЛ-110 кВ Берёзовка (на ПС «Берёзовка» отключена ремонтная перемычка, ВЛ-110 кВ питается через свой В) | Объект 249 | INSERT INTO TBPInfoTable (Number,Folder,Name,Object) SELECT '6.1-11',6,'Вывод ДФЗ ВЛ-110 кВ Берёзовка (на ПС «Берёзовка» отключена ремонтная перемычка, ВЛ-110 кВ питается через свой В)','Объект 249'
6.1-12 | 6 | Ввод ДФЗ ВЛ-110 кВ Берёзовка (на ПС «Берёзовка» отключена ремонтная перемычка, ВЛ-110 кВ питается через свой В) | Объект 250 | INSERT INTO TBPInfoTable (Number,Folder,Name,Object) SELECT '6.1-12',6,'Ввод ДФЗ ВЛ-110 кВ Берёзовка (на ПС «Берёзовка» отключена ремонтная перемычка, ВЛ-110 кВ питается через свой В)','Объект 250'
6.1-13 | 6 | Вывод ДФЗ ВЛ-110 кВ Берёзовка (на ПС «Берёзовка» включена ремонтная перемычка, ВЛ-110 кВ питается через свой В) | Объект 251 | INSERT INTO TBPInfoTable (Number,Folder,Name,Object) SELECT '6.1-13',6,'Вывод ДФЗ ВЛ-110 кВ Берёзовка (на ПС «Берёзовка» включена ремонтная перемычка, ВЛ-110 кВ питается через свой В)','Объект 251'
6.1-14 | 6 | Ввод ДФЗ ВЛ-110 кВ Берёзовка (на ПС «Берёзовка» включена ремонтная перемычка, ВЛ-110 кВ питается через свой В) | Объект 252 | INSERT INTO TBPInfoTable (Number,Folder,Name,Object) SELECT '6.1-14',6,'Ввод ДФЗ ВЛ-110 кВ Берёзовка (на ПС «Берёзовка» включена ремонтная перемычка, ВЛ-110 кВ питается через свой В)','Объект 252'
6.1-15 | 6 | Вывод ДФЗ ВЛ-110 кВ Дубовая (на ПС «Дубовая» отключена ремонтная перемычка, ВЛ-110 кВ питается через свой В) | Объект 253 | INSERT INTO TBPInfoTable (Number,Folder,Name,Object) SELECT '6.1-15',6,'Вывод ДФЗ ВЛ-110 кВ Дубовая (на ПС «Дубовая» отключена ремонтная перемычка, ВЛ-110 кВ питается через свой В)','Объект 253'
6.1-16 | 6 | Ввод ДФЗ BЛ-110 кВ Дубовая (на ПС «Дубовая» отключена ремонтная перемычка, BЛ-110 кВ питается через свой В) | Объект 254 | INSERT INTO TBPInfoTable (Number,Folder,Name,Object) SELECT '6.1-16',6,'Ввод ДФЗ BЛ-110 кВ Дубовая (на ПС «Дубовая» отключена ремонтная перемычка, BЛ-110 кВ питается через свой В)','Объект 254'
6.1-17 | 6 | Вывод ДФЗ BЛ-110 кВ Дубовая (на ПС «Дубовая» включена ремонтная перемычка, BЛ-110 кВ питается через свой В) | Объект 255 | INSERT INTO TBPInfoTable (Number,Folder,Name,Object) SELECT '6.1-17',6,'Вывод ДФЗ BЛ-110 кВ Дубовая (на ПС «Дубовая» включена ремонтная перемычка, BЛ-110 кВ питается через свой В)','Объект 255'
6.1-18 | 6 | Ввод ДФЗ BЛ-110 кВ Дубовая (на ПС «Дубовая» включена ремонтная перемычка, BЛ-110 кВ питается через свой В) | Объект 256 | INSERT INTO TBPInfoTable (Number,Folder,Name,Object) SELECT '6.1-18',6,'Ввод ДФЗ BЛ-110 кВ Дубовая (на ПС «Дубовая» включена ремонтная перемычка, BЛ-110 кВ питается через свой В)','Объект 256'
6.1-19 | 6 | Вывод ДФЗ ВЛ-110 кВ Водозабор-1 (ВЛ-110 кВ питается через ОВ-110кВ) | Объект 257 | INSERT INTO TBPInfoTable (Number,Folder,Name,Object) SELECT '6.1-19',6,'Вывод ДФЗ ВЛ-110 кВ Водозабор-1 (ВЛ-110 кВ питается через ОВ-110кВ)','Объект 257'
6.1-20 | 6 | Ввод ДФЗ ВЛ-110 кВ Водозабор-1 (ВЛ-110 кВ питается через ОВ-110кВ) | Объект 258 | INSERT INTO TBPInfoTable (Number,Folder,Name,Object) SELECT '6.1-20',6,'Ввод ДФЗ ВЛ-110 кВ Водозабор-1 (ВЛ-110 кВ питается через ОВ-110кВ)','Объект 258'
6.1-21 | 6 | Вывод ДФЗ ВЛ-110 кВ Водозабор-2 (ВЛ-110 кВ питается через ОВ-110кВ) | Объект 259 | INSERT INTO TBPInfoTable (Number,Folder,Name,Object) SELECT '6.1-21',6,'Вывод ДФЗ ВЛ-110 кВ Водозабор-2 (ВЛ-110 кВ питается через ОВ-110кВ)','Объект 259'
6.1-22 | 6 | Ввод ДФЗ ВЛ-110 кВ Водозабор-2 (ВЛ-110 кВ питается через ОВ-110кВ) | Объект 260 | INSERT INTO TBPInfoTable (Number,Folder,Name,Object) SELECT '6.1-22',6,'Ввод ДФЗ ВЛ-110 кВ Водозабор-2 (ВЛ-110 кВ питается через ОВ-110кВ)','Объект 260'
6.1-23 | 6 | Вывод ДФЗ ВЛ-110 кВ Каучук (ВЛ-110 кВ питается через ОВ-110кВ) | Объект 261 | INSERT INTO TBPInfoTable (Number,Folder,Name,Object) SELECT '6.1-23',6,'Вывод ДФЗ ВЛ-110 кВ Каучук (ВЛ-110 кВ питается через ОВ-110кВ)','Объект 261'
6.1-24 | 6 | Ввод ДФЗ ВЛ-110 кВ Каучук (ВЛ-110 кВ питается через ОВ-110кВ) | Объект 262 | INSERT INTO TBPInfoTable (Number,Folder,Name,Object) SELECT '6.1-24',6,'Ввод ДФЗ ВЛ-110 кВ Каучук (ВЛ-110 кВ питается через ОВ-110кВ)','Объект 262'
6.1-25 | 6 | Вывод ДФЗ ВЛ-110 кВ ЧаТЭЦ (ВЛ-110 кВ питается через ОВ-110кВ) | Объект 263 | INSERT INTO TBPInfoTable (Number,Folder,Name,Object) SELECT '6.1-25',6,'Вывод ДФЗ ВЛ-110 кВ ЧаТЭЦ (ВЛ-110 кВ питается через ОВ-110кВ)','Объект 263'
6.1-26 | 6 | Ввод ДФЗ ВЛ-110 кВ ЧаТЭЦ (ВЛ-110 кВ питается через ОВ-110кВ) | Объект 264 | INSERT INTO TBPInfoTable (Number,Folder,Name,Object) SELECT '6.1-26',6,'Ввод ДФЗ ВЛ-110 кВ ЧаТЭЦ (ВЛ-110 кВ питается через ОВ-110кВ)','Объект 264'
6.1-27 | 6 | Вывод ДФЗ ВЛ-110 кВ Берёзовка (на ПС «Берёзовка» отключена ремонтная перемычка, ВЛ-110 кВ питается через ОВ-110кВ) | Объект 265 | INSERT INTO TBPInfoTable (Number,Folder,Name,Object) SELECT '6.1-27',6,'Вывод ДФЗ ВЛ-110 кВ Берёзовка (на ПС «Берёзовка» отключена ремонтная перемычка, ВЛ-110 кВ питается через ОВ-110кВ)','Объект 265'
6.1-28 | 6 | Ввод ДФЗ ВЛ-110 кВ Берёзовка (на ПС «Берёзовка» отключена ремонтная перемычка, ВЛ-110 кВ питается через ОВ-110кВ) | Объект 266 | INSERT INTO TBPInfoTable (Number,Folder,Name,Object) SELECT '6.1-28',6,'Ввод ДФЗ ВЛ-110 кВ Берёзовка (на ПС «Берёзовка» отключена ремонтная перемычка, ВЛ-110 кВ питается через ОВ-110кВ)','Объект 266'
6.1-29 | 6 | Вывод ДФЗ ВЛ-110 кВ Берёзовка (на ПС «Берёзовка» включена ремонтная перемычка, ВЛ-110 кВ питается через ОВ-110кВ) | Объект 267 | INSERT INTO TBPInfoTable (Number,Folder,Name,Object) SELECT '6.1-29',6,'Вывод ДФЗ ВЛ-110 кВ Берёзовка (на ПС «Берёзовка» включена ремонтная перемычка, ВЛ-110 кВ питается через ОВ-110кВ)','Объект 267'
6.1-30 | 6 | Ввод ДФЗ ВЛ-110 кВ Берёзовка (на ПС «Берёзовка» включена ремонтная перемычка, ВЛ-110 кВ питается через ОВ-110кВ) | Объект 268 | INSERT INTO TBPInfoTable (Number,Folder,Name,Object) SELECT '6.1-30',6,'Ввод ДФЗ ВЛ-110 кВ Берёзовка (на ПС «Берёзовка» включена ремонтная перемычка, ВЛ-110 кВ питается через ОВ-110кВ)','Объект 268'
6.1-31 | 6 | Вывод ДФЗ ВЛ-110 кВ Дубовая (на ПС «Дубовая» отключена ремонтная перемычка, ВЛ-110 кВ питается через ОВ-110кВ) | Объект 269 | INSERT INTO TBPInfoTable (Number,Folder,Name,Object) SELECT '6.1-31',6,'Вывод ДФЗ ВЛ-110 кВ Дубовая (на ПС «Дубовая» отключена ремонтная перемычка, ВЛ-110 кВ питается через ОВ-110кВ)','Объект 269'
6.1-32 | 6 | Ввод ДФЗ BЛ-110 кВ Дубовая (на ПС «Дубовая» отключена ремонтная перемычка, BЛ-110 кВ питается через ОВ-110кВ) | Объект 270 | INSERT INTO TBPInfoTable (Number,Folder,Name,Object) SELECT '6.1-32',6,'Ввод ДФЗ BЛ-110 кВ Дубовая (на ПС «Дубовая» отключена ремонтная перемычка, BЛ-110 кВ питается через ОВ-110кВ)','Объект 270'
6.1-33 | 6 | Вывод ДФЗ BЛ-110 кВ Дубовая (на ПС «Дубовая» включена ремонтная перемычка, BЛ-110 кВ питается через ОВ-110кВ) | Объект 271 | INSERT INTO TBPInfoTable (Number,Folder,Name,Object) SELECT '6.1-33',6,'Вывод ДФЗ BЛ-110 кВ Дубовая (на ПС «Дубовая» включена ремонтная перемычка, BЛ-110 кВ питается через ОВ-110кВ)','Объект 271'
6.1-34 | 6 | Ввод ДФЗ BЛ-110 кВ Дубовая (на ПС «Дубовая» включена ремонтная перемычка, BЛ-110 кВ питается черезОВ-110кВ) | Объект 272 | INSERT INTO TBPInfoTable (Number,Folder,Name,Object) SELECT '6.1-34',6,'Ввод ДФЗ BЛ-110 кВ Дубовая (на ПС «Дубовая» включена ремонтная перемычка, BЛ-110 кВ питается черезОВ-110кВ)','Объект 272'
6.2-01 | 7 | Вывод ДЗШ-220 кВ | Объект 273 | INSERT INTO TBPInfoTable (Number,Folder,Name,Object) SELECT '6.2-01',7,'Вывод ДЗШ-220 кВ ','Объект 273'
6.2-02 | 7 | Ввод ДЗШ-220 кВ | Объект 274 | INSERT INTO TBPInfoTable (Number,Folder,Name,Object) SELECT '6.2-02',7,'Ввод ДЗШ-220 кВ ','Объект 274'
6.2-03 | 7 | Вывод ДФЗ BЛ-220 кВ Иж-1 (ВЛ-220 кВ питается через свой В) | Объект 275 | INSERT INTO TBPInfoTable (Number,Folder,Name,Object) SELECT '6.2-03',7,'Вывод ДФЗ BЛ-220 кВ Иж-1 (ВЛ-220 кВ питается через свой В)','Объект 275'
6.2-04 | 7 | Ввод ДФЗ BЛ-220 кВ Иж-1 (ВЛ-220 кВ питается через свой В) | Объект 276 | INSERT INTO TBPInfoTable (Number,Folder,Name,Object) SELECT '6.2-04',7,'Ввод ДФЗ BЛ-220 кВ Иж-1 (ВЛ-220 кВ питается через свой В)','Объект 276'
6.2-05 | 7 | Вывод ДФЗ BЛ-220 кВ Иж-2 (ВЛ-220 кВ питается через свой В) | Объект 277 | INSERT INTO TBPInfoTable (Number,Folder,Name,Object) SELECT '6.2-05',7,'Вывод ДФЗ BЛ-220 кВ Иж-2 (ВЛ-220 кВ питается через свой В)','Объект 277'
6.2-06 | 7 | Ввод ДФЗ BЛ-220 кВ Иж-2 (ВЛ-220 кВ питается через свой В) | Объект 278 | INSERT INTO TBPInfoTable (Number,Folder,Name,Object) SELECT '6.2-06',7,'Ввод ДФЗ BЛ-220 кВ Иж-2 (ВЛ-220 кВ питается через свой В)','Объект 278'
6.2-07 | 7 | Вывод ДФЗ BЛ-220 кВ Каучук-1 (ВЛ-220 кВ питается через свой В) | Объект 279 | INSERT INTO TBPInfoTable (Number,Folder,Name,Object) SELECT '6.2-07',7,'Вывод ДФЗ BЛ-220 кВ Каучук-1 (ВЛ-220 кВ питается через свой В)','Объект 279'
6.2-08 | 7 | Ввод ДФЗ BЛ-220 кВ Каучук-1 (ВЛ-220 кВ питается через свой В) | Объект 280 | INSERT INTO TBPInfoTable (Number,Folder,Name,Object) SELECT '6.2-08',7,'Ввод ДФЗ BЛ-220 кВ Каучук-1 (ВЛ-220 кВ питается через свой В)','Объект 280'
6.2-09 | 7 | Вывод ДФЗ BЛ-220 кВ Каучук-2 (ВЛ-220 кВ питается через свой В) | Объект 281 | INSERT INTO TBPInfoTable (Number,Folder,Name,Object) SELECT '6.2-09',7,'Вывод ДФЗ BЛ-220 кВ Каучук-2 (ВЛ-220 кВ питается через свой В)','Объект 281'
6.2-10 | 7 | Ввод ДФЗ BЛ-220 кВ Каучук-2 (ВЛ-220 кВ питается через свой В) | Объект 282 | INSERT INTO TBPInfoTable (Number,Folder,Name,Object) SELECT '6.2-10',7,'Ввод ДФЗ BЛ-220 кВ Каучук-2 (ВЛ-220 кВ питается через свой В)','Объект 282'
6.2-11 | 7 | Вывод ДФЗ BЛ-220 кВ Светлая (ВЛ-220 кВ питается через свой В) | Объект 283 | INSERT INTO TBPInfoTable (Number,Folder,Name,Object) SELECT '6.2-11',7,'Вывод ДФЗ BЛ-220 кВ Светлая (ВЛ-220 кВ питается через свой В)','Объект 283'
6.2-12 | 7 | Ввод ДФЗ BЛ-220 кВ Светлая (ВЛ-220 кВ питается через свой В) | Объект 284 | INSERT INTO TBPInfoTable (Number,Folder,Name,Object) SELECT '6.2-12',7,'Ввод ДФЗ BЛ-220 кВ Светлая (ВЛ-220 кВ питается через свой В)','Объект 284'
6.2-13 | 7 | Вывод ДФЗ BЛ-220 кВ Иж-1 (ВЛ-220 кВ питается через ОВ-220 кВ) | Объект 285 | INSERT INTO TBPInfoTable (Number,Folder,Name,Object) SELECT '6.2-13',7,'Вывод ДФЗ BЛ-220 кВ Иж-1 (ВЛ-220 кВ питается через ОВ-220 кВ)','Объект 285'
6.2-14 | 7 | Ввод ДФЗ BЛ-220 кВ Иж-1 (ВЛ-220 кВ питается через ОВ-220 кВ) | Объект 286 | INSERT INTO TBPInfoTable (Number,Folder,Name,Object) SELECT '6.2-14',7,'Ввод ДФЗ BЛ-220 кВ Иж-1 (ВЛ-220 кВ питается через ОВ-220 кВ)','Объект 286'
6.2-15 | 7 | Вывод ДФЗ BЛ-220 кВ Иж-2 (ВЛ-220 кВ питается через ОВ-220 кВ) | Объект 287 | INSERT INTO TBPInfoTable (Number,Folder,Name,Object) SELECT '6.2-15',7,'Вывод ДФЗ BЛ-220 кВ Иж-2 (ВЛ-220 кВ питается через ОВ-220 кВ)','Объект 287'
6.2-16 | 7 | Ввод ДФЗ BЛ-220 кВ Иж-2 (ВЛ-220 кВ питается через ОВ-220 кВ) | Объект 288 | INSERT INTO TBPInfoTable (Number,Folder,Name,Object) SELECT '6.2-16',7,'Ввод ДФЗ BЛ-220 кВ Иж-2 (ВЛ-220 кВ питается через ОВ-220 кВ)','Объект 288'
6.2-17 | 7 | Вывод ДФЗ BЛ-220 кВ Каучук-1 (ВЛ-220 кВ питается через ОВ-220 кВ) | Объект 289 | INSERT INTO TBPInfoTable (Number,Folder,Name,Object) SELECT '6.2-17',7,'Вывод ДФЗ BЛ-220 кВ Каучук-1 (ВЛ-220 кВ питается через ОВ-220 кВ)','Объект 289'
6.2-18 | 7 | Ввод ДФЗ BЛ-220 кВ Каучук-1 (ВЛ-220 кВ питается через ОВ-220 кВ) | Объект 290 | INSERT INTO TBPInfoTable (Number,Folder,Name,Object) SELECT '6.2-18',7,'Ввод ДФЗ BЛ-220 кВ Каучук-1 (ВЛ-220 кВ питается через ОВ-220 кВ)','Объект 290'
6.2-19 | 7 | Вывод ДФЗ BЛ-220 кВ Каучук-2 (ВЛ-220 кВ питается через ОВ-220 кВ) | Объект 291 | INSERT INTO TBPInfoTable (Number,Folder,Name,Object) SELECT '6.2-19',7,'Вывод ДФЗ BЛ-220 кВ Каучук-2 (ВЛ-220 кВ питается через ОВ-220 кВ)','Объект 291'
6.2-20 | 7 | Ввод ДФЗ BЛ-220 кВ Каучук-2 (ВЛ-220 кВ питается через ОВ-220 кВ) | Объект 292 | INSERT INTO TBPInfoTable (Number,Folder,Name,Object) SELECT '6.2-20',7,'Ввод ДФЗ BЛ-220 кВ Каучук-2 (ВЛ-220 кВ питается через ОВ-220 кВ)','Объект 292'
6.2-21 | 7 | Вывод ДФЗ BЛ-220 кВ Светлая (ВЛ-220 кВ питается через ОВ-220 кВ) | Объект 293 | INSERT INTO TBPInfoTable (Number,Folder,Name,Object) SELECT '6.2-21',7,'Вывод ДФЗ BЛ-220 кВ Светлая (ВЛ-220 кВ питается через ОВ-220 кВ)','Объект 293'
6.2-22 | 7 | Ввод ДФЗ BЛ-220 кВ Светлая (ВЛ-220 кВ питается через ОВ-220 кВ) | Объект 294 | INSERT INTO TBPInfoTable (Number,Folder,Name,Object) SELECT '6.2-22',7,'Ввод ДФЗ BЛ-220 кВ Светлая (ВЛ-220 кВ питается через ОВ-220 кВ)','Объект 294'
6.2-23 | 7 | Вывод АПЧ | Объект 295 | INSERT INTO TBPInfoTable (Number,Folder,Name,Object) SELECT '6.2-23',7,'Вывод АПЧ','Объект 295'
6.2-24 | 7 | Ввод АПЧ | Объект 296 | INSERT INTO TBPInfoTable (Number,Folder,Name,Object) SELECT '6.2-24',7,'Ввод АПЧ','Объект 296'
6.2-25 | 7 | Вывод АОПО (МКПА-1) ВЛ-220 кВ Ижевск-1,2 (для смены уставок) | Объект 297 | INSERT INTO TBPInfoTable (Number,Folder,Name,Object) SELECT '6.2-25',7,'Вывод АОПО (МКПА-1) ВЛ-220 кВ Ижевск-1,2 (для смены уставок)','Объект 297'
6.2-26 | 7 | Ввод АОПО (МКПА-1) ВЛ-220 кВ Ижевск-1,2 (для смены уставок) | Объект 298 | INSERT INTO TBPInfoTable (Number,Folder,Name,Object) SELECT '6.2-26',7,'Ввод АОПО (МКПА-1) ВЛ-220 кВ Ижевск-1,2 (для смены уставок)','Объект 298'
6.2-27 | 7 | Вывод АОПО (МКПА-2) ВЛ-220 кВ Ижевск-1,2 (для смены уставок) | Объект 299 | INSERT INTO TBPInfoTable (Number,Folder,Name,Object) SELECT '6.2-27',7,'Вывод АОПО (МКПА-2) ВЛ-220 кВ Ижевск-1,2 (для смены уставок)','Объект 299'
6.2-28 | 7 | Ввод АОПО (МКПА-2) ВЛ-220 кВ Ижевск-1,2 (для смены уставок) | Объект 300 | INSERT INTO TBPInfoTable (Number,Folder,Name,Object) SELECT '6.2-28',7,'Ввод АОПО (МКПА-2) ВЛ-220 кВ Ижевск-1,2 (для смены уставок)','Объект 300'
6.2-29 | 7 | Вывод АОПО (МКПА-1) ВЛ 220 Ижевск-1,2 (для проведения ТО) | Объект 301 | INSERT INTO TBPInfoTable (Number,Folder,Name,Object) SELECT '6.2-29',7,'Вывод АОПО (МКПА-1) ВЛ 220 Ижевск-1,2 (для проведения ТО)','Объект 301'
6.2-30 | 7 | Ввод АОПО (МКПА-1) ВЛ 220 Ижевск-1,2 (после проведения ТО) | Объект 302 | INSERT INTO TBPInfoTable (Number,Folder,Name,Object) SELECT '6.2-30',7,'Ввод АОПО (МКПА-1) ВЛ 220 Ижевск-1,2 (после проведения ТО)','Объект 302'
6.2-31 | 7 | Вывод АОПО (МКПА-2) ВЛ 220 Ижевск-1,2 (для проведения ТО) | Объект 303 | INSERT INTO TBPInfoTable (Number,Folder,Name,Object) SELECT '6.2-31',7,'Вывод АОПО (МКПА-2) ВЛ 220 Ижевск-1,2 (для проведения ТО)','Объект 303'
6.2-32 | 7 | Ввод АОПО (МКПА-2) ВЛ 220 Ижевск-1,2 (после проведения ТО) | Объект 304 | INSERT INTO TBPInfoTable (Number,Folder,Name,Object) SELECT '6.2-32',7,'Ввод АОПО (МКПА-2) ВЛ 220 Ижевск-1,2 (после проведения ТО)','Объект 304'
6.3-01 | 8 | Вывод ДЗШ 1СШ-500 кВ КРУЭ 1 комплект | Объект 305 | INSERT INTO TBPInfoTable (Number,Folder,Name,Object) SELECT '6.3-01',8,'Вывод ДЗШ 1СШ-500 кВ КРУЭ 1 комплект','Объект 305'
6.3-02 | 8 | Ввод ДЗШ 1СШ-500 кВ КРУЭ 1 комплект | Объект 306 | INSERT INTO TBPInfoTable (Number,Folder,Name,Object) SELECT '6.3-02',8,'Ввод ДЗШ 1СШ-500 кВ КРУЭ 1 комплект','Объект 306'
6.3-03 | 8 | Вывод ДЗШ 2СШ-500 кВ КРУЭ 1 комплект | Объект 307 | INSERT INTO TBPInfoTable (Number,Folder,Name,Object) SELECT '6.3-03',8,'Вывод ДЗШ 2СШ-500 кВ КРУЭ 1 комплект','Объект 307'
6.3-04 | 8 | Ввод ДЗШ 2СШ-500 кВ КРУЭ 1 комплект | Объект 308 | INSERT INTO TBPInfoTable (Number,Folder,Name,Object) SELECT '6.3-04',8,'Ввод ДЗШ 2СШ-500 кВ КРУЭ 1 комплект','Объект 308'
6.3-05 | 8 | Вывод ДЗШ 1СШ-500 кВ КРУЭ 2 комплект | Объект 309 | INSERT INTO TBPInfoTable (Number,Folder,Name,Object) SELECT '6.3-05',8,'Вывод ДЗШ 1СШ-500 кВ КРУЭ 2 комплект','Объект 309'
6.3-06 | 8 | Ввод ДЗШ 1СШ-500 кВ КРУЭ 2 комплект | Объект 310 | INSERT INTO TBPInfoTable (Number,Folder,Name,Object) SELECT '6.3-06',8,'Ввод ДЗШ 1СШ-500 кВ КРУЭ 2 комплект','Объект 310'
6.3-07 | 8 | Вывод ДЗШ 2СШ-500 кВ КРУЭ 2 комплект | Объект 311 | INSERT INTO TBPInfoTable (Number,Folder,Name,Object) SELECT '6.3-07',8,'Вывод ДЗШ 2СШ-500 кВ КРУЭ 2 комплект','Объект 311'
6.3-08 | 8 | Ввод ДЗШ 2СШ-500 кВ КРУЭ 2 комплект | Объект 312 | INSERT INTO TBPInfoTable (Number,Folder,Name,Object) SELECT '6.3-08',8,'Ввод ДЗШ 2СШ-500 кВ КРУЭ 2 комплект','Объект 312'
6.3-09 | 8 | Вывод ДЗОШ ВЛ-500 кВ Емелино | Объект 313 | INSERT INTO TBPInfoTable (Number,Folder,Name,Object) SELECT '6.3-09',8,'Вывод ДЗОШ ВЛ-500 кВ Емелино','Объект 313'
6.3-10 | 8 | Ввод ДЗОШ ВЛ-500 кВ Емелино | Объект 314 | INSERT INTO TBPInfoTable (Number,Folder,Name,Object) SELECT '6.3-10',8,'Ввод ДЗОШ ВЛ-500 кВ Емелино','Объект 314'
6.3-11 | 8 | Вывод ДЗОШ ВЛ-500 кВ КаГРЭС | Объект 315 | INSERT INTO TBPInfoTable (Number,Folder,Name,Object) SELECT '6.3-11',8,'Вывод ДЗОШ ВЛ-500 кВ КаГРЭС','Объект 315'
6.3-12 | 8 | Ввод ДЗОШ ВЛ-500 кВ КаГРЭС | Объект 316 | INSERT INTO TBPInfoTable (Number,Folder,Name,Object) SELECT '6.3-12',8,'Ввод ДЗОШ ВЛ-500 кВ КаГРЭС','Объект 316'
6.3-13 | 8 | Вывод ДЗОШ ВЛ-500 кВ Вятка | Объект 317 | INSERT INTO TBPInfoTable (Number,Folder,Name,Object) SELECT '6.3-13',8,'Вывод ДЗОШ ВЛ-500 кВ Вятка','Объект 317'
6.3-14 | 8 | Ввод ДЗОШ ВЛ-500 кВ Вятка | Объект 318 | INSERT INTO TBPInfoTable (Number,Folder,Name,Object) SELECT '6.3-14',8,'Ввод ДЗОШ ВЛ-500 кВ Вятка','Объект 318'
6.3-15 | 8 | Вывод РЗ 1к (ДФЗ) ВЛ-500 кВ Емелино | Объект 319 | INSERT INTO TBPInfoTable (Number,Folder,Name,Object) SELECT '6.3-15',8,'Вывод РЗ 1к (ДФЗ) ВЛ-500 кВ Емелино','Объект 319'
6.3-16 | 8 | Ввод РЗ 1к (ДФЗ) ВЛ-500 кВ Емелино | Объект 320 | INSERT INTO TBPInfoTable (Number,Folder,Name,Object) SELECT '6.3-16',8,'Ввод РЗ 1к (ДФЗ) ВЛ-500 кВ Емелино','Объект 320'
6.3-17 | 8 | Вывод РЗ 1к (ДФЗ) ВЛ-500 кВ КаГРЭС | Объект 321 | INSERT INTO TBPInfoTable (Number,Folder,Name,Object) SELECT '6.3-17',8,'Вывод РЗ 1к (ДФЗ) ВЛ-500 кВ КаГРЭС','Объект 321'
6.3-18 | 8 | Ввод РЗ 1к (ДФЗ) ВЛ-500 кВ КаГРЭС | Объект 322 | INSERT INTO TBPInfoTable (Number,Folder,Name,Object) SELECT '6.3-18',8,'Ввод РЗ 1к (ДФЗ) ВЛ-500 кВ КаГРЭС','Объект 322'
6.3-19 | 8 | Вывод РЗ 1к (ДФЗ) ВЛ-500 кВ Вятка | Объект 323 | INSERT INTO TBPInfoTable (Number,Folder,Name,Object) SELECT '6.3-19',8,'Вывод РЗ 1к (ДФЗ) ВЛ-500 кВ Вятка','Объект 323'
6.3-20 | 8 | Ввод РЗ 1к (ДФЗ) ВЛ-500 кВ Вятка | Объект 324 | INSERT INTO TBPInfoTable (Number,Folder,Name,Object) SELECT '6.3-20',8,'Ввод РЗ 1к (ДФЗ) ВЛ-500 кВ Вятка','Объект 324'
6.3-21 | 8 | Вывод РЗ 2к (ДЗ, ТНЗНП, МФО, ОАПВ) ВЛ-500 кВ Емелино | Объект 325 | INSERT INTO TBPInfoTable (Number,Folder,Name,Object) SELECT '6.3-21',8,'Вывод РЗ 2к (ДЗ, ТНЗНП, МФО, ОАПВ) ВЛ-500 кВ Емелино','Объект 325'
6.3-22 | 8 | Ввод РЗ 2к (ДЗ, ТНЗНП, МФО, ОАПВ) ВЛ-500 кВ Емелино | Объект 326 | INSERT INTO TBPInfoTable (Number,Folder,Name,Object) SELECT '6.3-22',8,'Ввод РЗ 2к (ДЗ, ТНЗНП, МФО, ОАПВ) ВЛ-500 кВ Емелино','Объект 326'
6.3-23 | 8 | Вывод РЗ 3к (ДЗ, ТНЗНП, МФО, ОАПВ) ВЛ-500 кВ Емелино | Объект 327 | INSERT INTO TBPInfoTable (Number,Folder,Name,Object) SELECT '6.3-23',8,'Вывод РЗ 3к (ДЗ, ТНЗНП, МФО, ОАПВ) ВЛ-500 кВ Емелино','Объект 327'
6.3-24 | 8 | Ввод РЗ 3к (ДЗ, ТНЗНП, МФО, ОАПВ) ВЛ-500 кВ Емелино | Объект 328 | INSERT INTO TBPInfoTable (Number,Folder,Name,Object) SELECT '6.3-24',8,'Ввод РЗ 3к (ДЗ, ТНЗНП, МФО, ОАПВ) ВЛ-500 кВ Емелино','Объект 328'
6.3-25 | 8 | Вывод РЗ 2к (ДЗ, ТНЗНП, МФО, ОАПВ) ВЛ-500 кВ КаГРЭС | Объект 329 | INSERT INTO TBPInfoTable (Number,Folder,Name,Object) SELECT '6.3-25',8,'Вывод РЗ 2к (ДЗ, ТНЗНП, МФО, ОАПВ) ВЛ-500 кВ КаГРЭС','Объект 329'
6.3-26 | 8 | Ввод РЗ 2к (ДЗ, ТНЗНП, МФО, ОАПВ) ВЛ-500 кВ КаГРЭС | Объект 330 | INSERT INTO TBPInfoTable (Number,Folder,Name,Object) SELECT '6.3-26',8,'Ввод РЗ 2к (ДЗ, ТНЗНП, МФО, ОАПВ) ВЛ-500 кВ КаГРЭС','Объект 330'
6.3-27 | 8 | Вывод РЗ 3к (ДЗ, ТНЗНП, МФО, ОАПВ) ВЛ-500 кВ КаГРЭС | Объект 331 | INSERT INTO TBPInfoTable (Number,Folder,Name,Object) SELECT '6.3-27',8,'Вывод РЗ 3к (ДЗ, ТНЗНП, МФО, ОАПВ) ВЛ-500 кВ КаГРЭС','Объект 331'
6.3-28 | 8 | Ввод РЗ 3к (ДЗ, ТНЗНП, МФО, ОАПВ) ВЛ-500 кВ КаГРЭС | Объект 332 | INSERT INTO TBPInfoTable (Number,Folder,Name,Object) SELECT '6.3-28',8,'Ввод РЗ 3к (ДЗ, ТНЗНП, МФО, ОАПВ) ВЛ-500 кВ КаГРЭС','Объект 332'
6.3-29 | 8 | Вывод РЗ 2к (ДЗ, ТНЗНП, МФО, ОАПВ) ВЛ-500 кВ Вятка | Объект 333 | INSERT INTO TBPInfoTable (Number,Folder,Name,Object) SELECT '6.3-29',8,'Вывод РЗ 2к (ДЗ, ТНЗНП, МФО, ОАПВ) ВЛ-500 кВ Вятка','Объект 333'
6.3-30 | 8 | Ввод РЗ 2к (ДЗ, ТНЗНП, МФО, ОАПВ) ВЛ-500 кВ Вятка | Объект 334 | INSERT INTO TBPInfoTable (Number,Folder,Name,Object) SELECT '6.3-30',8,'Ввод РЗ 2к (ДЗ, ТНЗНП, МФО, ОАПВ) ВЛ-500 кВ Вятка','Объект 334'
6.3-31 | 8 | Вывод РЗ 3к (ДЗ, ТНЗНП, МФО, ОАПВ) ВЛ-500 кВ Вятка | Объект 335 | INSERT INTO TBPInfoTable (Number,Folder,Name,Object) SELECT '6.3-31',8,'Вывод РЗ 3к (ДЗ, ТНЗНП, МФО, ОАПВ) ВЛ-500 кВ Вятка','Объект 335'
6.3-32 | 8 | Ввод РЗ 3к (ДЗ, ТНЗНП, МФО, ОАПВ) ВЛ-500 кВ Вятка | Объект 336 | INSERT INTO TBPInfoTable (Number,Folder,Name,Object) SELECT '6.3-32',8,'Ввод РЗ 3к (ДЗ, ТНЗНП, МФО, ОАПВ) ВЛ-500 кВ Вятка','Объект 336'
6.3-33 | 8 | Вывод защит реактора 1к ВЛ-500 кВ Емелино | Объект 337 | INSERT INTO TBPInfoTable (Number,Folder,Name,Object) SELECT '6.3-33',8,'Вывод защит реактора 1к ВЛ-500 кВ Емелино','Объект 337'
6.3-34 | 8 | Ввод защит реактора 1к ВЛ-500 кВ Емелино | Объект 338 | INSERT INTO TBPInfoTable (Number,Folder,Name,Object) SELECT '6.3-34',8,'Ввод защит реактора 1к ВЛ-500 кВ Емелино','Объект 338'
6.3-35 | 8 | Вывод защит реактора 2к ВЛ-500 кВ Емелино | Объект 339 | INSERT INTO TBPInfoTable (Number,Folder,Name,Object) SELECT '6.3-35',8,'Вывод защит реактора 2к ВЛ-500 кВ Емелино','Объект 339'
6.3-36 | 8 | Ввод защит реактора 2к ВЛ-500 кВ Емелино | Объект 340 | INSERT INTO TBPInfoTable (Number,Folder,Name,Object) SELECT '6.3-36',8,'Ввод защит реактора 2к ВЛ-500 кВ Емелино','Объект 340'
6.3-37 | 8 | Вывод защит реактора 1к ВЛ-500 кВ Вятка | Объект 341 | INSERT INTO TBPInfoTable (Number,Folder,Name,Object) SELECT '6.3-37',8,'Вывод защит реактора 1к ВЛ-500 кВ Вятка','Объект 341'
6.3-38 | 8 | Ввод защит реактора 1к ВЛ-500 кВ Вятка | Объект 342 | INSERT INTO TBPInfoTable (Number,Folder,Name,Object) SELECT '6.3-38',8,'Ввод защит реактора 1к ВЛ-500 кВ Вятка','Объект 342'
6.3-39 | 8 | Вывод защит реактора 2к ВЛ-500 кВ Вятка | Объект 343 | INSERT INTO TBPInfoTable (Number,Folder,Name,Object) SELECT '6.3-39',8,'Вывод защит реактора 2к ВЛ-500 кВ Вятка','Объект 343'
6.3-40 | 8 | Ввод защит реактора 2к ВЛ-500 кВ Вятка | Объект 344 | INSERT INTO TBPInfoTable (Number,Folder,Name,Object) SELECT '6.3-40',8,'Ввод защит реактора 2к ВЛ-500 кВ Вятка','Объект 344'
6.3-41 | 8 | Вывод АУВ В-1-500 кВ Емелино | Объект 345 | INSERT INTO TBPInfoTable (Number,Folder,Name,Object) SELECT '6.3-41',8,'Вывод АУВ В-1-500 кВ Емелино','Объект 345'
6.3-42 | 8 | Ввод АУВ В-1-500 кВ Емелино | Объект 346 | INSERT INTO TBPInfoTable (Number,Folder,Name,Object) SELECT '6.3-42',8,'Ввод АУВ В-1-500 кВ Емелино','Объект 346'
6.3-43 | 8 | Вывод АУВ В-2-500 кВ Емелино | Объект 347 | INSERT INTO TBPInfoTable (Number,Folder,Name,Object) SELECT '6.3-43',8,'Вывод АУВ В-2-500 кВ Емелино','Объект 347'
6.3-44 | 8 | Ввод АУВ В-2-500 кВ Емелино | Объект 348 | INSERT INTO TBPInfoTable (Number,Folder,Name,Object) SELECT '6.3-44',8,'Ввод АУВ В-2-500 кВ Емелино','Объект 348'
6.3-45 | 8 | Вывод АУВ В-1-500 кВ КаГРЭС | Объект 349 | INSERT INTO TBPInfoTable (Number,Folder,Name,Object) SELECT '6.3-45',8,'Вывод АУВ В-1-500 кВ КаГРЭС','Объект 349'
6.3-46 | 8 | Ввод АУВ В-1-500 кВ КаГРЭС | Объект 350 | INSERT INTO TBPInfoTable (Number,Folder,Name,Object) SELECT '6.3-46',8,'Ввод АУВ В-1-500 кВ КаГРЭС','Объект 350'
6.3-47 | 8 | Вывод АУВ В-2-500 кВ КаГРЭС | Объект 351 | INSERT INTO TBPInfoTable (Number,Folder,Name,Object) SELECT '6.3-47',8,'Вывод АУВ В-2-500 кВ КаГРЭС','Объект 351'
6.3-48 | 8 | Ввод АУВ В-2-500 кВ КаГРЭС | Объект 352 | INSERT INTO TBPInfoTable (Number,Folder,Name,Object) SELECT '6.3-48',8,'Ввод АУВ В-2-500 кВ КаГРЭС','Объект 352'
6.3-49 | 8 | Вывод АУВ В-1-500 кВ Вятка | Объект 353 | INSERT INTO TBPInfoTable (Number,Folder,Name,Object) SELECT '6.3-49',8,'Вывод АУВ В-1-500 кВ Вятка','Объект 353'
6.3-50 | 8 | Ввод АУВ В-1-500 кВ Вятка | Объект 354 | INSERT INTO TBPInfoTable (Number,Folder,Name,Object) SELECT '6.3-50',8,'Ввод АУВ В-1-500 кВ Вятка','Объект 354'
6.3-51 | 8 | Вывод АУВ В-2-500 кВ Вятка | Объект 355 | INSERT INTO TBPInfoTable (Number,Folder,Name,Object) SELECT '6.3-51',8,'Вывод АУВ В-2-500 кВ Вятка','Объект 355'
6.3-52 | 8 | Ввод АУВ В-2-500 кВ Вятка | Объект 356 | INSERT INTO TBPInfoTable (Number,Folder,Name,Object) SELECT '6.3-52',8,'Ввод АУВ В-2-500 кВ Вятка','Объект 356'
6.3-53 | 8 | Вывод АУВ В Реактора 500 кВ Емелино | Объект 357 | INSERT INTO TBPInfoTable (Number,Folder,Name,Object) SELECT '6.3-53',8,'Вывод АУВ В Реактора 500 кВ Емелино','Объект 357'
6.3-54 | 8 | Ввод АУВ В Реактора 500 кВ Емелино | Объект 358 | INSERT INTO TBPInfoTable (Number,Folder,Name,Object) SELECT '6.3-54',8,'Ввод АУВ В Реактора 500 кВ Емелино','Объект 358'
6.3-55 | 8 | Вывод АУВ В Реактора 500 кВ Вятка | Объект 359 | INSERT INTO TBPInfoTable (Number,Folder,Name,Object) SELECT '6.3-55',8,'Вывод АУВ В Реактора 500 кВ Вятка','Объект 359'
6.3-56 | 8 | Ввод АУВ В Реактора 500 кВ Вятка | Объект 360 | INSERT INTO TBPInfoTable (Number,Folder,Name,Object) SELECT '6.3-56',8,'Ввод АУВ В Реактора 500 кВ Вятка','Объект 360'
6.3-57 | 8 | Вывод АОПО (МКПА-1) АТГ-2 | Объект 361 | INSERT INTO TBPInfoTable (Number,Folder,Name,Object) SELECT '6.3-57',8,'Вывод АОПО (МКПА-1) АТГ-2','Объект 361'
6.3-58 | 8 | Ввод АОПО (МКПА-1) АТГ-2 | Объект 362 | INSERT INTO TBPInfoTable (Number,Folder,Name,Object) SELECT '6.3-58',8,'Ввод АОПО (МКПА-1) АТГ-2','Объект 362'
6.3-59 | 8 | Вывод АОПО (МКПА-2) АТГ-2 | Объект 363 | INSERT INTO TBPInfoTable (Number,Folder,Name,Object) SELECT '6.3-59',8,'Вывод АОПО (МКПА-2) АТГ-2','Объект 363'
6.3-60 | 8 | Ввод АОПО (МКПА-2) АТГ-2 | Объект 364 | INSERT INTO TBPInfoTable (Number,Folder,Name,Object) SELECT '6.3-60',8,'Ввод АОПО (МКПА-2) АТГ-2','Объект 364'
6.3-61 | 8 | Вывод АОПО (МКПА-1) АТГ-3 | Объект 365 | INSERT INTO TBPInfoTable (Number,Folder,Name,Object) SELECT '6.3-61',8,'Вывод АОПО (МКПА-1) АТГ-3','Объект 365'
6.3-62 | 8 | Ввод АОПО (МКПА-1) АТГ-3 | Объект 366 | INSERT INTO TBPInfoTable (Number,Folder,Name,Object) SELECT '6.3-62',8,'Ввод АОПО (МКПА-1) АТГ-3','Объект 366'
6.3-63 | 8 | Вывод АОПО (МКПА-2) АТГ-3 | Объект 367 | INSERT INTO TBPInfoTable (Number,Folder,Name,Object) SELECT '6.3-63',8,'Вывод АОПО (МКПА-2) АТГ-3','Объект 367'
6.3-64 | 8 | Ввод АОПО (МКПА-2) АТГ-3 | Объект 368 | INSERT INTO TBPInfoTable (Number,Folder,Name,Object) SELECT '6.3-64',8,'Ввод АОПО (МКПА-2) АТГ-3','Объект 368'
6.3-65 | 8 | Вывод МКПА-1 ВЛ 500 Емелино | Объект 369 | INSERT INTO TBPInfoTable (Number,Folder,Name,Object) SELECT '6.3-65',8,'Вывод МКПА-1 ВЛ 500 Емелино','Объект 369'
6.3-66 | 8 | Ввод МКПА-1 ВЛ 500 Емелино | Объект 370 | INSERT INTO TBPInfoTable (Number,Folder,Name,Object) SELECT '6.3-66',8,'Ввод МКПА-1 ВЛ 500 Емелино','Объект 370'
6.3-67 | 8 | Вывод МКПА-2 ВЛ 500 Емелино | Объект 371 | INSERT INTO TBPInfoTable (Number,Folder,Name,Object) SELECT '6.3-67',8,'Вывод МКПА-2 ВЛ 500 Емелино','Объект 371'
6.3-68 | 8 | Ввод МКПА-2 ВЛ 500 Емелино | Объект 372 | INSERT INTO TBPInfoTable (Number,Folder,Name,Object) SELECT '6.3-68',8,'Ввод МКПА-2 ВЛ 500 Емелино','Объект 372'
6.3-69 | 8 | Вывод МКПА-1 ВЛ 500 КаГРЭС | Объект 373 | INSERT INTO TBPInfoTable (Number,Folder,Name,Object) SELECT '6.3-69',8,'Вывод МКПА-1 ВЛ 500 КаГРЭС','Объект 373'
6.3-70 | 8 | Ввод МКПА-1 ВЛ 500 КаГРЭС | Объект 374 | INSERT INTO TBPInfoTable (Number,Folder,Name,Object) SELECT '6.3-70',8,'Ввод МКПА-1 ВЛ 500 КаГРЭС','Объект 374'
6.3-71 | 8 | Вывод МКПА-2 ВЛ 500 КаГРЭС | Объект 375 | INSERT INTO TBPInfoTable (Number,Folder,Name,Object) SELECT '6.3-71',8,'Вывод МКПА-2 ВЛ 500 КаГРЭС','Объект 375'
6.3-72 | 8 | Ввод МКПА-2 ВЛ 500 КаГРЭС | Объект 376 | INSERT INTO TBPInfoTable (Number,Folder,Name,Object) SELECT '6.3-72',8,'Ввод МКПА-2 ВЛ 500 КаГРЭС','Объект 376'
6.3-73 | 8 | Вывод МКПА-1 ВЛ 500 Вятка | Объект 377 | INSERT INTO TBPInfoTable (Number,Folder,Name,Object) SELECT '6.3-73',8,'Вывод МКПА-1 ВЛ 500 Вятка','Объект 377'
6.3-74 | 8 | Ввод МКПА-1 ВЛ 500 Вятка | Объект 378 | INSERT INTO TBPInfoTable (Number,Folder,Name,Object) SELECT '6.3-74',8,'Ввод МКПА-1 ВЛ 500 Вятка','Объект 378'
6.3-75 | 8 | Вывод МКПА-2 ВЛ 500 Вятка | Объект 379 | INSERT INTO TBPInfoTable (Number,Folder,Name,Object) SELECT '6.3-75',8,'Вывод МКПА-2 ВЛ 500 Вятка','Объект 379'
6.3-76 | 8 | Ввод МКПА-2 ВЛ 500 Вятка | Объект 380 | INSERT INTO TBPInfoTable (Number,Folder,Name,Object) SELECT '6.3-76',8,'Ввод МКПА-2 ВЛ 500 Вятка','Объект 380'
6.3-77 | 8 | Вывод в ремонт полукомплекта 1 АРУ | Объект 381 | INSERT INTO TBPInfoTable (Number,Folder,Name,Object) SELECT '6.3-77',8,'Вывод в ремонт полукомплекта 1 АРУ','Объект 381'
6.3-78 | 8 | Ввод в работу полукомплекта 1 АРУ | Объект 382 | INSERT INTO TBPInfoTable (Number,Folder,Name,Object) SELECT '6.3-78',8,'Ввод в работу полукомплекта 1 АРУ','Объект 382'
6.3-79 | 8 | Вывод в ремонт полукомплекта 2 АРУ. | Объект 383 | INSERT INTO TBPInfoTable (Number,Folder,Name,Object) SELECT '6.3-79',8,'Вывод в ремонт полукомплекта 2 АРУ.','Объект 383'
6.3-80 | 8 | Ввод в работу полукомплекта 2 АРУ | Объект 384 | INSERT INTO TBPInfoTable (Number,Folder,Name,Object) SELECT '6.3-80',8,'Ввод в работу полукомплекта 2 АРУ','Объект 384'
6.3-81 | 8 | Вывод в ремонт полукомплектов 1 и 2 АРУ на базе УПАЭ | Объект 385 | INSERT INTO TBPInfoTable (Number,Folder,Name,Object) SELECT '6.3-81',8,'Вывод в ремонт полукомплектов 1 и 2 АРУ на базе УПАЭ','Объект 385'
6.3-82 | 8 | Ввод в работу полукомплектов 1 и 2 АРУ на базе УПАЭ | Объект 386 | INSERT INTO TBPInfoTable (Number,Folder,Name,Object) SELECT '6.3-82',8,'Ввод в работу полукомплектов 1 и 2 АРУ на базе УПАЭ','Объект 386'
6.3-83 | 8 | Вывод ОАПВ ВЛ-500 кВ Емелино (ТАПВ в работе) | Объект 387 | INSERT INTO TBPInfoTable (Number,Folder,Name,Object) SELECT '6.3-83',8,'Вывод ОАПВ ВЛ-500 кВ Емелино (ТАПВ в работе)','Объект 387'
6.3-84 | 8 | Ввод в работу ОАПВ ВЛ-500 кВ Емелино | Объект 388 | INSERT INTO TBPInfoTable (Number,Folder,Name,Object) SELECT '6.3-84',8,'Ввод в работу ОАПВ ВЛ-500 кВ Емелино','Объект 388'
6.3-85 | 8 | Вывод ОАПВ ВЛ-500 кВ КаГРЭС (ТАПВ в работе) | Объект 389 | INSERT INTO TBPInfoTable (Number,Folder,Name,Object) SELECT '6.3-85',8,'Вывод ОАПВ ВЛ-500 кВ КаГРЭС (ТАПВ в работе)','Объект 389'
6.3-86 | 8 | Ввод в работу ОАПВ ВЛ-500 кВ КаГРЭС | Объект 390 | INSERT INTO TBPInfoTable (Number,Folder,Name,Object) SELECT '6.3-86',8,'Ввод в работу ОАПВ ВЛ-500 кВ КаГРЭС','Объект 390'
6.3-87 | 8 | Вывод ОАПВ ВЛ-500 кВ Вятка (ТАПВ в работе) | Объект 391 | INSERT INTO TBPInfoTable (Number,Folder,Name,Object) SELECT '6.3-87',8,'Вывод ОАПВ ВЛ-500 кВ Вятка (ТАПВ в работе)','Объект 391'
6.3-88 | 8 | Ввод в работу ОАПВ ВЛ-500 кВ Вятка | Объект 392 | INSERT INTO TBPInfoTable (Number,Folder,Name,Object) SELECT '6.3-88',8,'Ввод в работу ОАПВ ВЛ-500 кВ Вятка','Объект 392'
7.1-01 | 9 | Вывод передатчика АКА-676 кГц ВЛ-220 кВ Ижевск 1. | Объект 393 | INSERT INTO TBPInfoTable (Number,Folder,Name,Object) SELECT '7.1-01',9,'Вывод передатчика АКА-676 кГц ВЛ-220 кВ Ижевск 1.','Объект 393'
7.1-02 | 9 | Ввод передатчика АКА-676 кГц ВЛ-220 кВ Ижевск 1. | Объект 394 | INSERT INTO TBPInfoTable (Number,Folder,Name,Object) SELECT '7.1-02',9,'Ввод передатчика АКА-676 кГц ВЛ-220 кВ Ижевск 1.','Объект 394'
7.1-03 | 9 | Вывод приемника АКА-592 кГц ВЛ-220 кВ Ижевск 1. | Объект 395 | INSERT INTO TBPInfoTable (Number,Folder,Name,Object) SELECT '7.1-03',9,'Вывод приемника АКА-592 кГц ВЛ-220 кВ Ижевск 1.','Объект 395'
7.1-04 | 9 | Ввод приемника АКА-592 кГц ВЛ-220 кВ Ижевск 1. | Объект 396 | INSERT INTO TBPInfoTable (Number,Folder,Name,Object) SELECT '7.1-04',9,'Ввод приемника АКА-592 кГц ВЛ-220 кВ Ижевск 1.','Объект 396'
7.1-05 | 9 | Вывод передатчика АКА-548 кГц ВЛ-220 кВ Ижевск 2. | Объект 397 | INSERT INTO TBPInfoTable (Number,Folder,Name,Object) SELECT '7.1-05',9,'Вывод передатчика АКА-548 кГц ВЛ-220 кВ Ижевск 2.','Объект 397'
7.1-06 | 9 | Ввод передатчика АКА-548 кГц ВЛ-220 кВ Ижевск 2. | Объект 398 | INSERT INTO TBPInfoTable (Number,Folder,Name,Object) SELECT '7.1-06',9,'Ввод передатчика АКА-548 кГц ВЛ-220 кВ Ижевск 2.','Объект 398'
7.1-07 | 9 | Вывод приемника АКА-580 кГц ВЛ-220 кВ Ижевск 2. | Объект 399 | INSERT INTO TBPInfoTable (Number,Folder,Name,Object) SELECT '7.1-07',9,'Вывод приемника АКА-580 кГц ВЛ-220 кВ Ижевск 2.','Объект 399'
7.1-08 | 9 | Ввод приемника АКА-580 кГц ВЛ-220 кВ Ижевск 2. | Объект 400 | INSERT INTO TBPInfoTable (Number,Folder,Name,Object) SELECT '7.1-08',9,'Ввод приемника АКА-580 кГц ВЛ-220 кВ Ижевск 2.','Объект 400'
7.1-09 | 9 | Вывод передатчика АКА-328 кГц ВЛ-220 кВ Светлая. | Объект 401 | INSERT INTO TBPInfoTable (Number,Folder,Name,Object) SELECT '7.1-09',9,'Вывод передатчика АКА-328 кГц ВЛ-220 кВ Светлая.','Объект 401'
7.1-10 | 9 | Ввод передатчика АКА-328 кГц ВЛ-220 кВ Светлая. | Объект 402 | INSERT INTO TBPInfoTable (Number,Folder,Name,Object) SELECT '7.1-10',9,'Ввод передатчика АКА-328 кГц ВЛ-220 кВ Светлая.','Объект 402'
7.1-11 | 9 | Вывод приемника АКА-936 кГц ВЛ-220 кВ Каучук 1. | Объект 403 | INSERT INTO TBPInfoTable (Number,Folder,Name,Object) SELECT '7.1-11',9,'Вывод приемника АКА-936 кГц ВЛ-220 кВ Каучук 1.','Объект 403'
7.1-12 | 9 | Ввод приемника АКА-936 кГц ВЛ-220 кВ Каучук 1. | Объект 404 | INSERT INTO TBPInfoTable (Number,Folder,Name,Object) SELECT '7.1-12',9,'Ввод приемника АКА-936 кГц ВЛ-220 кВ Каучук 1.','Объект 404'
7.1-13 | 9 | Вывод приемника АКА-648 кГц ВЛ-220 кВ Ижевск 2. | Объект 405 | INSERT INTO TBPInfoTable (Number,Folder,Name,Object) SELECT '7.1-13',9,'Вывод приемника АКА-648 кГц ВЛ-220 кВ Ижевск 2.','Объект 405'
7.1-14 | 9 | Ввод приемника АКА-648 кГц ВЛ-220 кВ Ижевск 2. | Объект 406 | INSERT INTO TBPInfoTable (Number,Folder,Name,Object) SELECT '7.1-14',9,'Ввод приемника АКА-648 кГц ВЛ-220 кВ Ижевск 2.','Объект 406'
7.2-01 | 10 | Вывод передатчика АКА-16 кГц ВЛ-500 кВ Емелино. | Объект 407 | INSERT INTO TBPInfoTable (Number,Folder,Name,Object) SELECT '7.2-01',10,'Вывод передатчика АКА-16 кГц ВЛ-500 кВ Емелино.','Объект 407'
7.2-02 | 10 | Ввод передатчика АКА-16 кГц ВЛ-500 кВ Емелино. | Объект 408 | INSERT INTO TBPInfoTable (Number,Folder,Name,Object) SELECT '7.2-02',10,'Ввод передатчика АКА-16 кГц ВЛ-500 кВ Емелино.','Объект 408'
7.2-03 | 10 | Вывод приемника АКА-20 кГц ВЛ-500 кВ Емелино. | Объект 409 | INSERT INTO TBPInfoTable (Number,Folder,Name,Object) SELECT '7.2-03',10,'Вывод приемника АКА-20 кГц ВЛ-500 кВ Емелино.','Объект 409'
7.2-04 | 10 | Ввод приемника АКА-20 кГц ВЛ-500 кВ Емелино. | Объект 410 | INSERT INTO TBPInfoTable (Number,Folder,Name,Object) SELECT '7.2-04',10,'Ввод приемника АКА-20 кГц ВЛ-500 кВ Емелино.','Объект 410'
7.2-05 | 10 | Вывод приема-передатчика АКСТ-406 кГц ВЛ-500 кВ КаГРЭС. | Объект 411 | INSERT INTO TBPInfoTable (Number,Folder,Name,Object) SELECT '7.2-05',10,'Вывод приема-передатчика АКСТ-406 кГц ВЛ-500 кВ КаГРЭС.','Объект 411'
7.2-06 | 10 | Ввод приема-передатчика АКСТ-406 кГц ВЛ-500 кВ КаГРЭС. | Объект 412 | INSERT INTO TBPInfoTable (Number,Folder,Name,Object) SELECT '7.2-06',10,'Ввод приема-передатчика АКСТ-406 кГц ВЛ-500 кВ КаГРЭС.','Объект 412'
7.2-07 | 10 | Вывод передатчика АКА-468 кГц ВЛ-500 кВ КаГРЭС. | Объект 413 | INSERT INTO TBPInfoTable (Number,Folder,Name,Object) SELECT '7.2-07',10,'Вывод передатчика АКА-468 кГц ВЛ-500 кВ КаГРЭС.','Объект 413'
7.2-08 | 10 | Ввод передатчика АКА-468 кГц ВЛ-500 кВ КаГРЭС. | Объект 414 | INSERT INTO TBPInfoTable (Number,Folder,Name,Object) SELECT '7.2-08',10,'Ввод передатчика АКА-468 кГц ВЛ-500 кВ КаГРЭС.','Объект 414'
7.2-09 | 10 | Вывод приемника АКА-512 кГц ВЛ-500 кВ КаГРЭС. | Объект 415 | INSERT INTO TBPInfoTable (Number,Folder,Name,Object) SELECT '7.2-09',10,'Вывод приемника АКА-512 кГц ВЛ-500 кВ КаГРЭС.','Объект 415'
7.2-10 | 10 | Ввод приемника АКА-512 кГц ВЛ-500 кВ КаГРЭС. | Объект 416 | INSERT INTO TBPInfoTable (Number,Folder,Name,Object) SELECT '7.2-10',10,'Ввод приемника АКА-512 кГц ВЛ-500 кВ КаГРЭС.','Объект 416'
7.2-11 | 10 | Вывод приемника АКА-96 кГц ВЛ-500 кВ Вятка. | Объект 417 | INSERT INTO TBPInfoTable (Number,Folder,Name,Object) SELECT '7.2-11',10,'Вывод приемника АКА-96 кГц ВЛ-500 кВ Вятка.','Объект 417'
7.2-12 | 10 | Ввод приемника АКА-96 кГц ВЛ-500 кВ Вятка. | Объект 418 | INSERT INTO TBPInfoTable (Number,Folder,Name,Object) SELECT '7.2-12',10,'Ввод приемника АКА-96 кГц ВЛ-500 кВ Вятка.','Объект 418'
7.2-13 | 10 | Вывод передатчика АКА-116 кГц ВЛ-500 кВ Вятка. | Объект 419 | INSERT INTO TBPInfoTable (Number,Folder,Name,Object) SELECT '7.2-13',10,'Вывод передатчика АКА-116 кГц ВЛ-500 кВ Вятка.','Объект 419'
7.2-14 | 10 | Ввод передатчика АКА-116 кГц ВЛ-500 кВ Вятка. | Объект 420 | INSERT INTO TBPInfoTable (Number,Folder,Name,Object) SELECT '7.2-14',10,'Ввод передатчика АКА-116 кГц ВЛ-500 кВ Вятка.','Объект 420'
8-01 | 11 | Вывод в ремонт КРУ-1 | Объект 421 | INSERT INTO TBPInfoTable (Number,Folder,Name,Object) SELECT '8-01',11,'Вывод в ремонт КРУ-1','Объект 421'
8-02 | 11 | Ввод в работу КРУ-1 | Объект 422 | INSERT INTO TBPInfoTable (Number,Folder,Name,Object) SELECT '8-02',11,'Ввод в работу КРУ-1','Объект 422'
8-03 | 11 | Вывод в ремонт КРУ-2 | Объект 423 | INSERT INTO TBPInfoTable (Number,Folder,Name,Object) SELECT '8-03',11,'Вывод в ремонт КРУ-2','Объект 423'
8-04 | 11 | Ввод в работу КРУ-2 | Объект 424 | INSERT INTO TBPInfoTable (Number,Folder,Name,Object) SELECT '8-04',11,'Ввод в работу КРУ-2','Объект 424'
8-05 | 11 | Вывод в ремонт КРУ-3 | Объект 425 | INSERT INTO TBPInfoTable (Number,Folder,Name,Object) SELECT '8-05',11,'Вывод в ремонт КРУ-3','Объект 425'
8-06 | 11 | Ввод в работу КРУ-3 | Объект 426 | INSERT INTO TBPInfoTable (Number,Folder,Name,Object) SELECT '8-06',11,'Ввод в работу КРУ-3','Объект 426'
8-07 | 11 | Вывод в ремонт перемычки КРУ-1 - КРУ-2 | Объект 427 | INSERT INTO TBPInfoTable (Number,Folder,Name,Object) SELECT '8-07',11,'Вывод в ремонт перемычки КРУ-1 - КРУ-2','Объект 427'
8-08 | 11 | Ввод в работу перемычки КРУ-1 - КРУ-2 | Объект 428 | INSERT INTO TBPInfoTable (Number,Folder,Name,Object) SELECT '8-08',11,'Ввод в работу перемычки КРУ-1 - КРУ-2','Объект 428'
8-09 | 11 | Вывод в ремонт перемычки КРУ-1 - КРУ-3 | Объект 429 | INSERT INTO TBPInfoTable (Number,Folder,Name,Object) SELECT '8-09',11,'Вывод в ремонт перемычки КРУ-1 - КРУ-3','Объект 429'
8-10 | 11 | Ввод в работу перемычки КРУ-1 - КРУ-3 | Объект 430 | INSERT INTO TBPInfoTable (Number,Folder,Name,Object) SELECT '8-10',11,'Ввод в работу перемычки КРУ-1 - КРУ-3','Объект 430'
8-11 | 11 | Вывод в ремонт перемычки КРУ-2 - КРУ-3 | Объект 431 | INSERT INTO TBPInfoTable (Number,Folder,Name,Object) SELECT '8-11',11,'Вывод в ремонт перемычки КРУ-2 - КРУ-3','Объект 431'
8-12 | 11 | Ввод в работу перемычки КРУ-2 - КРУ-3 | Объект 432 | INSERT INTO TBPInfoTable (Number,Folder,Name,Object) SELECT '8-12',11,'Ввод в работу перемычки КРУ-2 - КРУ-3','Объект 432'
8-13 | 11 | Вывод в ремонт трансформатора 21Т | Объект 433 | INSERT INTO TBPInfoTable (Number,Folder,Name,Object) SELECT '8-13',11,'Вывод в ремонт трансформатора 21Т','Объект 433'
8-14 | 11 | Ввод в работу трансформатора 21Т | Объект 434 | INSERT INTO TBPInfoTable (Number,Folder,Name,Object) SELECT '8-14',11,'Ввод в работу трансформатора 21Т','Объект 434'
8-15 | 11 | Вывод в ремонт трансформатора 22Т | Объект 435 | INSERT INTO TBPInfoTable (Number,Folder,Name,Object) SELECT '8-15',11,'Вывод в ремонт трансформатора 22Т','Объект 435'
8-16 | 11 | Ввод в работу трансформатора 22Т | Объект 436 | INSERT INTO TBPInfoTable (Number,Folder,Name,Object) SELECT '8-16',11,'Ввод в работу трансформатора 22Т','Объект 436'
8-17 | 11 | Вывод в ремонт трансформатора 23Т | Объект 437 | INSERT INTO TBPInfoTable (Number,Folder,Name,Object) SELECT '8-17',11,'Вывод в ремонт трансформатора 23Т','Объект 437'
8-18 | 11 | Ввод в работу трансформатора 23Т | Объект 438 | INSERT INTO TBPInfoTable (Number,Folder,Name,Object) SELECT '8-18',11,'Ввод в работу трансформатора 23Т','Объект 438'
8-19 | 11 | Вывод в ремонт трансформатора 24Т | Объект 439 | INSERT INTO TBPInfoTable (Number,Folder,Name,Object) SELECT '8-19',11,'Вывод в ремонт трансформатора 24Т','Объект 439'
8-20 | 11 | Ввод в работу трансформатора 24Т | Объект 440 | INSERT INTO TBPInfoTable (Number,Folder,Name,Object) SELECT '8-20',11,'Ввод в работу трансформатора 24Т','Объект 440'
8-21 | 11 | Вывод в ремонт трансформатора 25Т | Объект 441 | INSERT INTO TBPInfoTable (Number,Folder,Name,Object) SELECT '8-21',11,'Вывод в ремонт трансформатора 25Т','Объект 441'
8-22 | 11 | Ввод в работу трансформатора 25Т | Объект 442 | INSERT INTO TBPInfoTable (Number,Folder,Name,Object) SELECT '8-22',11,'Ввод в работу трансформатора 25Т','Объект 442'
8-23 | 11 | Вывод в ремонт трансформатора 26Т | Объект 443 | INSERT INTO TBPInfoTable (Number,Folder,Name,Object) SELECT '8-23',11,'Вывод в ремонт трансформатора 26Т','Объект 443'
8-24 | 11 | Ввод в работу трансформатора 26Т | Объект 444 | INSERT INTO TBPInfoTable (Number,Folder,Name,Object) SELECT '8-24',11,'Ввод в работу трансформатора 26Т','Объект 444'
8-25 | 11 | Вывод в ремонт трансформатора 27Т | Объект 445 | INSERT INTO TBPInfoTable (Number,Folder,Name,Object) SELECT '8-25',11,'Вывод в ремонт трансформатора 27Т','Объект 445'
8-26 | 11 | Ввод в работу трансформатора 27Т | Объект 446 | INSERT INTO TBPInfoTable (Number,Folder,Name,Object) SELECT '8-26',11,'Ввод в работу трансформатора 27Т','Объект 446'
8-27 | 11 | Вывод в ремонт трансформатора 28Т | Объект 447 | INSERT INTO TBPInfoTable (Number,Folder,Name,Object) SELECT '8-27',11,'Вывод в ремонт трансформатора 28Т','Объект 447'
8-28 | 11 | Ввод в работу трансформатора 28Т | Объект 448 | INSERT INTO TBPInfoTable (Number,Folder,Name,Object) SELECT '8-28',11,'Ввод в работу трансформатора 28Т','Объект 448'
8-29 | 11 | Вывод в ремонт трансформатора 29Т | Объект 449 | INSERT INTO TBPInfoTable (Number,Folder,Name,Object) SELECT '8-29',11,'Вывод в ремонт трансформатора 29Т','Объект 449'
8-30 | 11 | Ввод в работу трансформатора 29Т | Объект 450 | INSERT INTO TBPInfoTable (Number,Folder,Name,Object) SELECT '8-30',11,'Ввод в работу трансформатора 29Т','Объект 450'
8-31 | 11 | Вывод в ремонт трансформатора 30Т | Объект 451 | INSERT INTO TBPInfoTable (Number,Folder,Name,Object) SELECT '8-31',11,'Вывод в ремонт трансформатора 30Т','Объект 451'
8-32 | 11 | Ввод в работу трансформатора 30Т | Объект 452 | INSERT INTO TBPInfoTable (Number,Folder,Name,Object) SELECT '8-32',11,'Ввод в работу трансформатора 30Т','Объект 452'
8-33 | 11 | Вывод в ремонт трансформатора 31Т | Объект 453 | INSERT INTO TBPInfoTable (Number,Folder,Name,Object) SELECT '8-33',11,'Вывод в ремонт трансформатора 31Т','Объект 453'
8-34 | 11 | Ввод в работу трансформатора 31Т | Объект 454 | INSERT INTO TBPInfoTable (Number,Folder,Name,Object) SELECT '8-34',11,'Ввод в работу трансформатора 31Т','Объект 454'
8-35 | 11 | Вывод в ремонт трансформатора 32Т | Объект 455 | INSERT INTO TBPInfoTable (Number,Folder,Name,Object) SELECT '8-35',11,'Вывод в ремонт трансформатора 32Т','Объект 455'
8-36 | 11 | Ввод в работу трансформатора 32Т | Объект 456 | INSERT INTO TBPInfoTable (Number,Folder,Name,Object) SELECT '8-36',11,'Ввод в работу трансформатора 32Т','Объект 456'
8-37 | 11 | Вывод в ремонт трансформатора 33Т | Объект 457 | INSERT INTO TBPInfoTable (Number,Folder,Name,Object) SELECT '8-37',11,'Вывод в ремонт трансформатора 33Т','Объект 457'
8-38 | 11 | Ввод в работу трансформатора 33Т | Объект 458 | INSERT INTO TBPInfoTable (Number,Folder,Name,Object) SELECT '8-38',11,'Ввод в работу трансформатора 33Т','Объект 458'
8-39 | 11 | Вывод в ремонт трансформатора 34Т | Объект 459 | INSERT INTO TBPInfoTable (Number,Folder,Name,Object) SELECT '8-39',11,'Вывод в ремонт трансформатора 34Т','Объект 459'
8-40 | 11 | Ввод в работу трансформатора 34Т | Объект 460 | INSERT INTO TBPInfoTable (Number,Folder,Name,Object) SELECT '8-40',11,'Ввод в работу трансформатора 34Т','Объект 460'
8-41 | 11 | Вывод в ремонт трансформатора 35Т | Объект 461 | INSERT INTO TBPInfoTable (Number,Folder,Name,Object) SELECT '8-41',11,'Вывод в ремонт трансформатора 35Т','Объект 461'
8-42 | 11 | Ввод в работу трансформатора 35Т | Объект 462 | INSERT INTO TBPInfoTable (Number,Folder,Name,Object) SELECT '8-42',11,'Ввод в работу трансформатора 35Т','Объект 462'
8-43 | 11 | Вывод в ремонт трансформатора 36Т | Объект 463 | INSERT INTO TBPInfoTable (Number,Folder,Name,Object) SELECT '8-43',11,'Вывод в ремонт трансформатора 36Т','Объект 463'
8-44 | 11 | Ввод в работу трансформатора 36Т | Объект 464 | INSERT INTO TBPInfoTable (Number,Folder,Name,Object) SELECT '8-44',11,'Ввод в работу трансформатора 36Т','Объект 464'
8-45 | 11 | Вывод в ремонт трансформатора 37Т | Объект 465 | INSERT INTO TBPInfoTable (Number,Folder,Name,Object) SELECT '8-45',11,'Вывод в ремонт трансформатора 37Т','Объект 465'
8-46 | 11 | Ввод в работу трансформатора 37Т | Объект 466 | INSERT INTO TBPInfoTable (Number,Folder,Name,Object) SELECT '8-46',11,'Ввод в работу трансформатора 37Т','Объект 466'
8-47 | 11 | Вывод в ремонт трансформатора 38Т | Объект 467 | INSERT INTO TBPInfoTable (Number,Folder,Name,Object) SELECT '8-47',11,'Вывод в ремонт трансформатора 38Т','Объект 467'
8-48 | 11 | Ввод в работу трансформатора 38Т | Объект 468 | INSERT INTO TBPInfoTable (Number,Folder,Name,Object) SELECT '8-48',11,'Ввод в работу трансформатора 38Т','Объект 468'
8-49 | 11 | Вывод в ремонт трансформатора ТП-1 | Объект 469 | INSERT INTO TBPInfoTable (Number,Folder,Name,Object) SELECT '8-49',11,'Вывод в ремонт трансформатора ТП-1','Объект 469'
8-50 | 11 | Ввод в работу трансформатора ТП-1 | Объект 470 | INSERT INTO TBPInfoTable (Number,Folder,Name,Object) SELECT '8-50',11,'Ввод в работу трансформатора ТП-1','Объект 470'
8-51 | 11 | Вывод в ремонт трансформатора ТП-2 | Объект 471 | INSERT INTO TBPInfoTable (Number,Folder,Name,Object) SELECT '8-51',11,'Вывод в ремонт трансформатора ТП-2','Объект 471'
8-52 | 11 | Ввод в работу трансформатора ТП-2 | Объект 472 | INSERT INTO TBPInfoTable (Number,Folder,Name,Object) SELECT '8-52',11,'Ввод в работу трансформатора ТП-2','Объект 472'
8-53 | 11 | Вывод в ремонт трансформатора ТВИ | Объект 473 | INSERT INTO TBPInfoTable (Number,Folder,Name,Object) SELECT '8-53',11,'Вывод в ремонт трансформатора ТВИ','Объект 473'
8-54 | 11 | Ввод в резерв трансформатора ТВИ | Объект 474 | INSERT INTO TBPInfoTable (Number,Folder,Name,Object) SELECT '8-54',11,'Ввод в резерв трансформатора ТВИ','Объект 474'
8-55 | 11 | Вывод в ремонт насоса №1 -1ВС | Объект 475 | INSERT INTO TBPInfoTable (Number,Folder,Name,Object) SELECT '8-55',11,'Вывод в ремонт насоса №1 -1ВС','Объект 475'
8-56 | 11 | Ввод в резерв насоса №1 -1ВС | Объект 476 | INSERT INTO TBPInfoTable (Number,Folder,Name,Object) SELECT '8-56',11,'Ввод в резерв насоса №1 -1ВС','Объект 476'
8-57 | 11 | Вывод в ремонт насоса №1 -2ВС | Объект 477 | INSERT INTO TBPInfoTable (Number,Folder,Name,Object) SELECT '8-57',11,'Вывод в ремонт насоса №1 -2ВС','Объект 477'
8-58 | 11 | Ввод в резерв насоса №1 -2ВС | Объект 478 | INSERT INTO TBPInfoTable (Number,Folder,Name,Object) SELECT '8-58',11,'Ввод в резерв насоса №1 -2ВС','Объект 478'
8-59 | 11 | Вывод в ремонт КЛ Шлюз-1 | Объект 479 | INSERT INTO TBPInfoTable (Number,Folder,Name,Object) SELECT '8-59',11,'Вывод в ремонт КЛ Шлюз-1','Объект 479'
8-60 | 11 | Ввод в работу КЛ Шлюз-1 | Объект 480 | INSERT INTO TBPInfoTable (Number,Folder,Name,Object) SELECT '8-60',11,'Ввод в работу КЛ Шлюз-1','Объект 480'
8-61 | 11 | Вывод в ремонт КЛ Шлюз-2 | Объект 481 | INSERT INTO TBPInfoTable (Number,Folder,Name,Object) SELECT '8-61',11,'Вывод в ремонт КЛ Шлюз-2','Объект 481'
8-62 | 11 | Ввод в работу КЛ Шлюз-2 | Объект 482 | INSERT INTO TBPInfoTable (Number,Folder,Name,Object) SELECT '8-62',11,'Ввод в работу КЛ Шлюз-2','Объект 482'
8-63 | 11 | Вывод в ремонт КЛ Фильтровальная-1 | Объект 483 | INSERT INTO TBPInfoTable (Number,Folder,Name,Object) SELECT '8-63',11,'Вывод в ремонт КЛ Фильтровальная-1','Объект 483'
8-64 | 11 | Ввод в работу КЛ Фильтровальная-1 | Объект 484 | INSERT INTO TBPInfoTable (Number,Folder,Name,Object) SELECT '8-64',11,'Ввод в работу КЛ Фильтровальная-1','Объект 484'
8-65 | 11 | Вывод в ремонт КЛ Фильтровальная-2 | Объект 485 | INSERT INTO TBPInfoTable (Number,Folder,Name,Object) SELECT '8-65',11,'Вывод в ремонт КЛ Фильтровальная-2','Объект 485'
8-66 | 11 | Ввод в работу КЛ Фильтровальная-2 | Объект 486 | INSERT INTO TBPInfoTable (Number,Folder,Name,Object) SELECT '8-66',11,'Ввод в работу КЛ Фильтровальная-2','Объект 486'